## main
Ссылка на товар | Фото | Полное Название товара | Краткое Название товара | Артикул | Цена | Цвет | Суппорт (опорное кольцо) | Модель/исполнение | Для тяжелых условий в соотв. с VDE | Частота | С ориентационной подсветкой | С встроенным зарядным устройством USB | Производитель | Серия | С подсветкой (индикация напряжения в сети) | Защита от перенапряжения | Способ подключения | Дифференциальная защита по току | Тип комплектации | Не содержит (без) галогенов | Прозрачный | Со шторками (защита от прикосновения) | Повёрнутая центральная вставка | Функция выключения | Количество постов (мест) | Защитное покрытие поверхности | Способ монтажа | Тип крепления | С откидной крышкой | С миниатюрным предохранителем | Специальное питание | В комплекте с вилкой (разъем) | Высота | Вид/марка материала | Отделка поверхности | Номинальный ток | С полем для надписи | Подхватывание фазы | Лицевая накладка | Напряжение | Ширина | Материал | Глубина | Вес | С выталкивателем | Запираемый (-ая) | Символы/индикация | Степень защиты (IP) | Количество постов по вертикали | Модель с плоской поверхностью | Количество постов по горизонтали | Ориентация монтажа | Тип поверхности | Выключатель стиральной машины | Подсветка | Коммутируем. нагрузка | Сигнальный контакт состояния | Количество клавиш | Схема подключения | Возвратно-нажимной | Тип включения/управления | Категория (Cat) | Тип соединителя/разъема | Назначение | С защитой от пыли | С надписью | Тип изделия | С разгрузкой натяжения | С гнездами/разъемами | Поле для надписи | Количество выходов | Потери в ответвителе при 860 МГц | С крышкой | Датчик | Индикация фактической температуры | Температура | Количество отключаемых розеток | Надпись/маркировка | Макс. коммутационная мощность (подключ. нагрузка) | Регулировка порога срабатывания по освещённости | Функция тревоги | Дополнит. вход управления | Порог срабатывания по освещённости | Защита от подкрадывания (заднее поле наблюдения) | Макс. время задержки | Функция диммирования с механизмом диммера | Регулировка порога срабатывания по чувствительности | Мин. время задержки на отключение | С сигнальным устройством | Ступенчатый мониторинг | Угол обнаружения по горизонтали | Диаметр | Шунтирующий переключатель | Постоянный контроль освещённости | Цвет по RAL | HVAC/климат-контроль | Зона (коридор) для животных | Принудительное отключение | Дистанционное управление | Функция определения оптимального значения яркости | Оптимальная высота установки | Возможность подключения в сеть | Тип напряжения | Контрольное окошко/световая индикация | Со сменной линзой/символом | С полем для маркировки | Ударопрочный | В комплекте с рамкой | С кабельным вводом | С вводом для канала | С резьбовым кабельным вводом (сальником) | Разгрузка натяжения | Выходное напряжение | Макс. выход. ток | Рабочее напряжение | С памятью уровня освещенности | Тип нагрузки | Сочетается с передающей кнопкой | Номин. мощность | Сочетается с таймером/выключателем | Сочетается с датчиком присутствия | Сочетается с дистанционным (инфракрасным) выключателем | С подсветкой | Сочетается с датчиком движения | Относительная влажность | Электрическая износостойкость | Тип крышки | Количество розеток | Рабочая температура окружающей среды
https://www.directelectric.ru/catalog/product/180140/ | https://www.directelectric.ru/upload/resize_cache/iblock/434/648_400_1/9b3df95c-2e19-11ea-8c36-c8cbb8cc19bf.jpeg |  | AtlasDesign Белый Розетка с заземлением, 16А | ATN000143 | 167.86 | Белый | да | С заземляющим контактом | нет | 50 Гц | нет | нет | Schneider Electric | ATLASDESIGN | нет | нет | Винтов. зажим/клемма | нет | Механизм с накладкой | да | нет | нет | нет | нет | 1 | Декоративное | Скрытой установки | В распор (лапками) и винтами | нет | нет | Не требует специального питания | нет | 0.0402 | Термопласт | Глянцевый | 16 А | нет | Нет (без) | Центральная плата (накладка) | 220...250 В | 0.071 | Пластик | 0.071 | 0.07 | нет | нет | Без надписи/печати
https://www.directelectric.ru/catalog/product/180132/ | https://www.directelectric.ru/upload/resize_cache/iblock/2c2/648_400_1/775e7185-2e19-11ea-8c36-c8cbb8cc19bf.jpeg |  | AtlasDesign Белый Рамка 1 постовая | ATN000101 | 50.54 | Белый | [6 empty] | Schneider Electric | ATLASDESIGN | [5 empty] | да | нет |  |  |  | 1 | Декоративное |  | Безвинтовое зажимное крепление | нет |  |  |  | 0.011 | Термопласт | Глянцевый |  | нет |  |  |  | 0.083 | Пластик | 0.083 | 0.018 |  |  |  | IP20 | 1 | нет | 1 | Горизонтальн. и вертикальн.
https://www.directelectric.ru/catalog/product/180291/ | https://www.directelectric.ru/upload/resize_cache/iblock/479/648_400_1/9b3df96c-2e19-11ea-8c36-c8cbb8cc19bf.jpeg |  | AtlasDesign Карбон Розетка с заземлением 16А | ATN001043 | 337.54 | Антрацит | да | С заземляющим контактом | нет | 50 Гц | нет | нет | Schneider Electric | ATLASDESIGN | нет | нет | Винтов. зажим/клемма | нет | Механизм с накладкой | да | нет | нет | нет | нет | 1 | Декоративное | Скрытой установки | В распор (лапками) и винтами | нет | нет | Не требует специального питания | нет | 0.0402 | Термопласт | Матовый (-ая) | 16 А | нет | Нет (без) | Центральная плата (накладка) | 220...250 В | 0.071 | Пластик | 0.071 |  | нет | нет | Без надписи/печати
https://www.directelectric.ru/catalog/product/180099/ | https://www.directelectric.ru/upload/resize_cache/iblock/cf6/648_400_1/9b3df958-2e19-11ea-8c36-c8cbb8cc19bf.jpeg |  | AtlasDesign Бежевый Розетка с заземлением, 16А | ATN000243 | 167.86 | Бежевый | да | С заземляющим контактом | нет | 50 Гц | нет | нет | Schneider Electric | ATLASDESIGN | нет | нет | Винтов. зажим/клемма | нет | Механизм с накладкой | да | нет | нет | нет | нет | 1 | Декоративное | Скрытой установки | В распор (лапками) и винтами | нет | нет | Не требует специального питания | нет | 0.0402 | Термопласт |  | 16 А | нет | Нет (без) | Центральная плата (накладка) | 220...250 В | 0.071 | Пластик | 0.071 | 0.071 | нет | нет | Без надписи/печати | [5 empty] | Глянцевый
https://www.directelectric.ru/catalog/product/180134/ | https://www.directelectric.ru/upload/resize_cache/iblock/779/648_400_1/7d59084a-2e19-11ea-8c36-c8cbb8cc19bf.jpeg |  | AtlasDesign Белый Рамка 3 постовая , универсальная | ATN000103 | 149.68 | Белый | [6 empty] | Schneider Electric | ATLASDESIGN | [5 empty] | да | нет |  |  |  | 3 | Декоративное |  | Безвинтовое зажимное крепление | нет |  |  |  | 0.011 | Термопласт | Глянцевый |  | нет |  |  |  | 0.083 | Пластик | 0.225 | 0.042 |  |  |  | IP20 | 3 | нет | 3 | Горизонтальн. и вертикальн.
https://www.directelectric.ru/catalog/product/180133/ | https://www.directelectric.ru/upload/resize_cache/iblock/251/648_400_1/7d5907fa-2e19-11ea-8c36-c8cbb8cc19bf.jpeg |  | AtlasDesign Белый Рамка 2 постовая , универсальная | ATN000102 | 83.26 | Белый | [6 empty] | Schneider Electric | ATLASDESIGN | [5 empty] | да | нет |  |  |  | 2 | Декоративное |  | Безвинтовое зажимное крепление | нет |  |  |  | 0.011 | Термопласт | Глянцевый |  | нет |  |  |  | 0.083 | Пластик | 0.154 | 0.03 |  |  |  | IP20 | 2 | нет | 2 | Горизонтальн. и вертикальн.
https://www.directelectric.ru/catalog/product/180137/ | https://www.directelectric.ru/upload/resize_cache/iblock/3ec/648_400_1/775e7131-2e19-11ea-8c36-c8cbb8cc19bf.jpeg |  | AtlasDesign Белый Выключатель 1-клавишный сх.1, 10АХ | ATN000111 | 154.53 | Белый | [6 empty] | Schneider Electric | ATLASDESIGN |  |  | Винтов. зажим/клемма |  | Механизм с накладкой | да | [5 empty] | Декоративное | Скрытой установки | В распор (лапками) и винтами |  |  |  |  | 0.04 | Термопласт | Глянцевый | 10 А | нет |  |  | 220...250 В | 0.071 | Пластик | 0.071 | 0.069 | [9 empty] | нет | Без подсветки | 10 AX | нет | 1 | Выключатель 1-полюс. | нет | Клавиша/кнопка
https://www.directelectric.ru/catalog/product/180092/ | https://www.directelectric.ru/upload/resize_cache/iblock/010/648_400_1/775e7181-2e19-11ea-8c36-c8cbb8cc19bf.jpeg |  | AtlasDesign Бежевый Рамка 1 постовая | ATN000201 | 50.54 | Бежевый | [6 empty] | Schneider Electric | ATLASDESIGN | [5 empty] | да | нет |  |  |  | 1 | Декоративное |  | Безвинтовое зажимное крепление | нет |  |  |  | 0.011 | Термопласт |  |  | нет |  |  |  | 0.083 | Пластик | 0.083 | 0.016 |  |  |  | IP20 | 1 | нет | 1 | Горизонтальн. и вертикальн. | Глянцевый
https://www.directelectric.ru/catalog/product/180141/ | https://www.directelectric.ru/upload/resize_cache/iblock/4a4/648_400_1/9b3df92c-2e19-11ea-8c36-c8cbb8cc19bf.jpeg |  | AtlasDesign Белый Розетка с заземлением со шторками 16А | ATN000145 | 201.8 | Белый | да | С заземляющим контактом | нет | 50 Гц | нет | нет | Schneider Electric | ATLASDESIGN | нет | нет | Винтов. зажим/клемма | нет | Механизм с накладкой | да | нет | да | нет | нет | 1 | Декоративное | Скрытой установки | В распор (лапками) и винтами | нет | нет | Не требует специального питания | нет | 0.0402 | Термопласт | Глянцевый | 16 А | нет | Нет (без) | Центральная плата (накладка) | 220...250 В | 0.071 | Пластик | 0.071 | 0.07 | нет | нет | Без надписи/печати
https://www.directelectric.ru/catalog/product/180147/ | https://www.directelectric.ru/upload/resize_cache/iblock/cb0/648_400_1/83513cdb-2e19-11ea-8c36-c8cbb8cc19bf.jpeg |  | AtlasDesign Aqua Белый Рамка 1 постовая IP44 | ATN440101 | 76.84 | Белый | [6 empty] | Schneider Electric | ATLASDESIGN | [5 empty] | да | нет |  |  |  | 1 | Декоративное |  | Безвинтовое зажимное крепление | нет |  |  |  | 0.034 | Термопласт | Глянцевый |  | нет |  |  |  | 0.083 | Пластик | 0.083 | 0.027 |  |  |  | IP44 | 1 | нет | 1 | Горизонтальн. и вертикальн.
https://www.directelectric.ru/catalog/product/180055/ | https://www.directelectric.ru/upload/resize_cache/iblock/124/648_400_1/9b3df954-2e19-11ea-8c36-c8cbb8cc19bf.jpeg |  | AtlasDesign Алюминий Розетка с заземлением, 16А | ATN000343 | 253.91 | Алюминий | да | С заземляющим контактом | нет | 50 Гц | нет | нет | Schneider Electric | ATLASDESIGN | нет | нет | Винтов. зажим/клемма | нет | Механизм с накладкой | да | нет | нет | нет | нет | 1 | Декоративное | Скрытой установки | В распор (лапками) и винтами | нет | нет | Не требует специального питания | нет | 0.0402 | Термопласт | Матовый (-ая) | 16 А | нет | Нет (без) | Центральная плата (накладка) | 220...250 В | 0.071 | Пластик | 0.071 | 0.068 | нет | нет | Без надписи/печати
https://www.directelectric.ru/catalog/product/180142/ | https://www.directelectric.ru/upload/resize_cache/iblock/128/648_400_1/7d5907a6-2e19-11ea-8c36-c8cbb8cc19bf.jpeg |  | AtlasDesign Белый Выключатель 2-клавишный сх.5, 10АХ | ATN000151 | 201.8 | Белый | [6 empty] | Schneider Electric | ATLASDESIGN |  |  | Винтов. зажим/клемма |  | Механизм с накладкой | да | [5 empty] | Декоративное | Скрытой установки | В распор (лапками) и винтами |  |  |  |  | 0.04 | Термопласт | Глянцевый | 10 А | нет |  |  | 220...250 В | 0.071 | Пластик | 0.071 | 0.071 | [9 empty] | нет | Без подсветки | 10 AX | нет | 2 | Выключатель 2х1-полюс. | нет | Клавиша/кнопка
https://www.directelectric.ru/catalog/product/180303/ | https://www.directelectric.ru/upload/resize_cache/iblock/a88/648_400_1/775e7199-2e19-11ea-8c36-c8cbb8cc19bf.jpeg |  | AtlasDesign Карбон Рамка 1 постовая | ATN001001 | 154.53 | Антрацит | [6 empty] | Schneider Electric | ATLASDESIGN | [5 empty] | да | нет |  |  |  | 1 | Декоративное |  | Безвинтовое зажимное крепление | нет |  |  |  | 0.011 | Термопласт | Матовый (-ая) |  | нет |  |  |  | 0.083 | Пластик | 0.083 | 0.018 |  |  |  | IP20 | 1 | нет | 1 | Горизонтальн. и вертикальн.
https://www.directelectric.ru/catalog/product/180116/ | https://www.directelectric.ru/upload/resize_cache/iblock/656/648_400_1/8f44098f-2e19-11ea-8c36-c8cbb8cc19bf.jpeg |  | AtlasDesign Белый Розетка без заземления 16А | ATN000141 | 143.02 | Белый | да | Без заземляющего контакта | нет | 50 Гц | нет | нет | Schneider Electric | ATLASDESIGN | нет | нет | Винтов. зажим/клемма | нет | Механизм с накладкой | да | нет | нет | нет | нет | 1 | Декоративное | Скрытой установки | В распор (лапками) и винтами | нет | нет | Не требует специального питания | нет | 0.0351 | Термопласт | Глянцевый | 16 А | нет | Нет (без) | Центральная плата (накладка) | 220...250 В | 0.071 | Пластик | 0.071 |  | нет | нет | Без надписи/печати
https://www.directelectric.ru/catalog/product/180304/ | https://www.directelectric.ru/upload/resize_cache/iblock/f52/648_400_1/7d59080a-2e19-11ea-8c36-c8cbb8cc19bf.jpeg |  | AtlasDesign Карбон Рамка 2 постовая, универсальная | ATN001002 | 258.76 | Антрацит | [6 empty] | Schneider Electric | ATLASDESIGN | [5 empty] | да | нет |  |  |  | 2 | Декоративное |  | Безвинтовое зажимное крепление | нет |  |  |  | 0.011 | Термопласт | Матовый (-ая) |  | нет |  |  |  | 0.083 | Пластик | 0.154 | 0.029 |  |  |  | IP20 | 2 | нет | 2 | Горизонтальн. и вертикальн.
https://www.directelectric.ru/catalog/product/180093/ | https://www.directelectric.ru/upload/resize_cache/iblock/857/648_400_1/7d5907f6-2e19-11ea-8c36-c8cbb8cc19bf.jpeg |  | AtlasDesign Бежевый Рамка 2 постовая, универсальная | ATN000202 | 83.33 | Бежевый | [6 empty] | Schneider Electric | ATLASDESIGN | [5 empty] | да | нет |  |  |  | 2 | Декоративное |  | Безвинтовое зажимное крепление | нет |  |  |  | 0.011 | Термопласт |  |  | нет |  |  |  | 0.083 | Пластик | 0.154 | 0.027 |  |  |  | IP20 | 2 | нет | 2 | Горизонтальн. и вертикальн. | Глянцевый
https://www.directelectric.ru/catalog/product/180135/ | https://www.directelectric.ru/upload/resize_cache/iblock/25c/648_400_1/7d590872-2e19-11ea-8c36-c8cbb8cc19bf.jpeg |  | AtlasDesign Белый Рамка 4 постовая , универсальная | ATN000104 | 232.7 | Белый | [6 empty] | Schneider Electric | ATLASDESIGN | [5 empty] | да | нет |  |  |  | 4 | Декоративное |  | Безвинтовое зажимное крепление | нет |  |  |  | 0.011 | Термопласт | Глянцевый |  | нет |  |  |  | 0.083 | Пластик | 0.296 | 0.054 |  |  |  | IP20 | 4 | нет | 4 | Горизонтальн. и вертикальн.
https://www.directelectric.ru/catalog/product/180308/ | https://www.directelectric.ru/upload/resize_cache/iblock/056/648_400_1/9b3df940-2e19-11ea-8c36-c8cbb8cc19bf.jpeg |  | AtlasDesign Карбон Розетка с заземлением со шторками 16А | ATN001045 | 406.02 | Антрацит | да | С заземляющим контактом | нет | 50 Гц | нет | нет | Schneider Electric | ATLASDESIGN | нет | нет | Винтов. зажим/клемма | нет | Механизм с накладкой | да | нет | да | нет | нет | 1 | Декоративное | Скрытой установки | В распор (лапками) и винтами | нет | нет | Не требует специального питания | нет | 0.0402 | Термопласт | Матовый (-ая) | 16 А | нет | Нет (без) | Центральная плата (накладка) | 220...250 В | 0.071 | Пластик | 0.071 | 0.072 | нет | нет | Без надписи/печати
https://www.directelectric.ru/catalog/product/180145/ | https://www.directelectric.ru/upload/resize_cache/iblock/74d/648_400_1/775e715d-2e19-11ea-8c36-c8cbb8cc19bf.jpeg |  | AtlasDesign Белый Переключатель 1-клавишный, сх.6, 10АХ | ATN000161 | 245.43 | Белый | [6 empty] | Schneider Electric | ATLASDESIGN |  |  | Винтов. зажим/клемма |  | Механизм с накладкой | да | [5 empty] | Декоративное | Скрытой установки | В распор (лапками) и винтами |  |  |  |  | 0.04 | Термопласт | Глянцевый | 10 А | нет |  |  | 220...250 В | 0.071 | Пластик | 0.071 | 0.071 | [9 empty] | нет | Без подсветки | 10 AX | нет | 1 | Переключатель на 2 направления | нет | Клавиша/кнопка
https://www.directelectric.ru/catalog/product/180096/ | https://www.directelectric.ru/upload/resize_cache/iblock/6e1/648_400_1/775e712d-2e19-11ea-8c36-c8cbb8cc19bf.jpeg |  | AtlasDesign Бежевый Выключатель 1-клавишный сх.1, 10АХ | ATN000211 | 154.53 | Бежевый | [6 empty] | Schneider Electric | ATLASDESIGN |  |  | Винтов. зажим/клемма |  | Механизм с накладкой | да | [5 empty] | Декоративное | Скрытой установки | В распор (лапками) и винтами |  |  |  |  | 0.04 | Термопласт |  | 10 А | нет |  |  | 220...250 В | 0.071 | Пластик | 0.071 | 0.07 | [8 empty] | Глянцевый | нет | Без подсветки | 10 AX | нет | 1 | Выключатель 1-полюс. | нет | Клавиша/кнопка
https://www.directelectric.ru/catalog/product/180150/ | https://www.directelectric.ru/upload/resize_cache/iblock/821/648_400_1/954101a7-2e19-11ea-8c36-c8cbb8cc19bf.jpeg |  | AtlasDesign Белый Розетка компьютерная RJ45 | ATN000183 | 592.67 | Белый | да | [5 empty] | Schneider Electric | ATLASDESIGN |  |  |  |  | Механизм с накладкой | да | нет |  |  |  |  | Декоративное | Скрытой установки | В распор (лапками) и винтами | нет |  |  |  | 0.038 | Термопласт | Глянцевый | [5 empty] | 0.071 | Пластик | 0.071 | 0.059 | [17 empty] | 5E | RJ45 8(8) | Джек (Jack/TRS) | нет | да | Компьютерная | нет | да | Без поля для надписи
https://www.directelectric.ru/catalog/product/180139/ | https://www.directelectric.ru/upload/resize_cache/iblock/939/648_400_1/9541017b-2e19-11ea-8c36-c8cbb8cc19bf.jpeg |  | AtlasDesign Белый Розетка с заземлением двойная, 16А, (в сборе с рамкой) | ATN000124 | 266.03 | Белый | нет | С заземляющим контактом | нет | 50 Гц | нет | нет | Schneider Electric | ATLASDESIGN | нет | нет | Винтов. зажим/клемма | нет | В сборе с корпусом | да | нет | нет | нет | нет | 2 | Декоративное | Скрытой установки | В распор (лапками) и винтами | нет | нет | Не требует специального питания | нет | 0.048 | Термопласт | Глянцевый | 16 А | нет | Нет (без) | Моноблок с рамкой | 220...250 В | 0.083 | Пластик | 0.124 | 0.088 | нет | нет | Без надписи/печати
https://www.directelectric.ru/catalog/product/180229/ | https://www.directelectric.ru/upload/resize_cache/iblock/389/648_400_1/775e7191-2e19-11ea-8c36-c8cbb8cc19bf.jpeg |  | AtlasDesign Жемчуг Рамка 1 постовая | ATN000401 | 77.2 | Перламутр/жемчуг | [6 empty] | Schneider Electric | ATLASDESIGN | [5 empty] | да | нет |  |  |  | 1 | Декоративное |  | Безвинтовое зажимное крепление | нет |  |  |  | 0.011 | Термопласт | Матовый (-ая) |  | нет |  |  |  | 0.083 | Пластик | 0.083 | 0.017 |  |  |  | IP20 | 1 | нет | 1 | Горизонтальн. и вертикальн.
https://www.directelectric.ru/catalog/product/180305/ | https://www.directelectric.ru/upload/resize_cache/iblock/bf6/648_400_1/7d59085a-2e19-11ea-8c36-c8cbb8cc19bf.jpeg |  | AtlasDesign Карбон Рамка 3 постовая, универсальная | ATN001003 | 457.53 | Антрацит | [6 empty] | Schneider Electric | ATLASDESIGN | [5 empty] | да | нет |  |  |  | 3 | Декоративное |  | Безвинтовое зажимное крепление | нет |  |  |  | 0.011 | Термопласт | Матовый (-ая) |  | нет |  |  |  | 0.083 | Пластик | 0.225 | 0.042 |  |  |  | IP20 | 3 | нет | 3 | Горизонтальн. и вертикальн.
https://www.directelectric.ru/catalog/product/180050/ | https://www.directelectric.ru/upload/resize_cache/iblock/567/648_400_1/775e717d-2e19-11ea-8c36-c8cbb8cc19bf.jpeg |  | AtlasDesign Алюминий Рамка 1 постовая | ATN000301 | 77.2 | Алюминий | [6 empty] | Schneider Electric | ATLASDESIGN | [5 empty] | да | нет |  |  |  | 1 | Декоративное |  | Безвинтовое зажимное крепление | нет |  |  |  | 0.011 | Термопласт | Матовый (-ая) |  | нет |  |  |  | 0.083 | Пластик | 0.083 | 0.018 |  |  |  | IP20 | 1 | нет | 1 | Горизонтальн. и вертикальн.
https://www.directelectric.ru/catalog/product/180233/ | https://www.directelectric.ru/upload/resize_cache/iblock/151/648_400_1/9b3df964-2e19-11ea-8c36-c8cbb8cc19bf.jpeg |  | AtlasDesign Жемчуг Розеткас заземлением, 16А | ATN000443 | 253.91 | Перламутр/жемчуг | да | С заземляющим контактом | нет | 50 Гц | нет | нет | Schneider Electric | ATLASDESIGN | нет | нет | Винтов. зажим/клемма | нет | Механизм с накладкой | да | нет | нет | нет | нет | 1 | Декоративное | Скрытой установки | В распор (лапками) и винтами | нет | нет | Не требует специального питания | нет | 0.0402 | Термопласт | Матовый (-ая) | 16 А | нет | Нет (без) | Центральная плата (накладка) | 220...250 В | 0.071 | Пластик | 0.071 | 0.07 | нет | нет | Без надписи/печати
https://www.directelectric.ru/catalog/product/180118/ | https://www.directelectric.ru/upload/resize_cache/iblock/f3b/648_400_1/9b3df8d4-2e19-11ea-8c36-c8cbb8cc19bf.jpeg |  | AtlasDesign Белый Розетка с заземлением со шторками с крышкой, 16А, IP20 | ATN000146 | 276.34 | Белый | да | С заземляющим контактом | нет | 50 Гц | нет | нет | Schneider Electric | ATLASDESIGN | нет | нет | Винтов. зажим/клемма | нет | Механизм с накладкой | да | нет | да | нет | нет | 1 | Декоративное | Скрытой установки | В распор (лапками) и винтами | да | нет | Не требует специального питания | нет | 0.043 | Термопласт | Глянцевый | 16 А | нет | Нет (без) | Центральная плата (накладка) | 220...250 В | 0.071 | Пластик | 0.071 |  | нет | нет | Без надписи/печати
https://www.directelectric.ru/catalog/product/180306/ | https://www.directelectric.ru/upload/resize_cache/iblock/e8a/648_400_1/7d590882-2e19-11ea-8c36-c8cbb8cc19bf.jpeg |  | AtlasDesign Карбон Рамка 4 постовая, универсальная | ATN001004 | 705.99 | Антрацит | [6 empty] | Schneider Electric | ATLASDESIGN | [5 empty] | да | нет |  |  |  | 4 | Декоративное |  | Безвинтовое зажимное крепление | нет |  |  |  | 0.011 | Термопласт | Матовый (-ая) |  | нет |  |  |  | 0.083 | Пластик | 0.296 | 0.053 |  |  |  | IP20 | 4 | нет | 4 | Горизонтальн. и вертикальн.
https://www.directelectric.ru/catalog/product/180279/ | https://www.directelectric.ru/upload/resize_cache/iblock/b4d/648_400_1/775e7145-2e19-11ea-8c36-c8cbb8cc19bf.jpeg |  | AtlasDesign Карбон Выключатель 1 клавишный сх.1, 10АХ | ATN001011 | 313.91 | [7 empty] | Schneider Electric | ATLASDESIGN |  |  |  |  | Механизм с накладкой | [13 empty] | 0.04 | [7 empty] | 0.071 |  | 0.071 | [13 empty] | нет | 1
https://www.directelectric.ru/catalog/product/180106/ | https://www.directelectric.ru/upload/resize_cache/iblock/726/648_400_1/954100c7-2e19-11ea-8c36-c8cbb8cc19bf.jpeg |  | AtlasDesign Белый Розетка без заземления 2 постовая ,16А, (в сборе с рамкой) | ATN000120 | 223.01 | Белый | нет | Без заземляющего контакта | нет | 50 Гц | нет | нет | Schneider Electric | ATLASDESIGN | нет | нет | Винтов. зажим/клемма | нет | В сборе с корпусом | да | нет | нет | нет | нет | 2 | Декоративное | Скрытой установки | В распор (лапками) и винтами | нет | нет | Не требует специального питания | нет | 0.038 | Термопласт | Глянцевый | 16 А | нет | Нет (без) | Моноблок с рамкой | 220...250 В | 0.083 | Пластик | 0.124 |  | нет | нет | Без надписи/печати
https://www.directelectric.ru/catalog/product/180192/ | https://www.directelectric.ru/upload/resize_cache/iblock/fe4/648_400_1/9b3df960-2e19-11ea-8c36-c8cbb8cc19bf.jpeg |  | AtlasDesign Грифель Розетка с заземлением, 16А | ATN000743 | 337.54 | Серый | да | С заземляющим контактом | нет | 50 Гц | нет | нет | Schneider Electric | ATLASDESIGN | нет | нет | Винтов. зажим/клемма | нет | Механизм с накладкой | да | нет | нет | нет | нет | 1 | Декоративное | Скрытой установки | В распор (лапками) и винтами | нет | нет | Не требует специального питания | нет | 0.0402 | Термопласт | Матовый (-ая) | 16 А | нет | Нет (без) | Центральная плата (накладка) | 220...250 В | 0.071 | Пластик | 0.071 | 0.071 | нет | нет | Без надписи/печати
https://www.directelectric.ru/catalog/product/180136/ | https://www.directelectric.ru/upload/resize_cache/iblock/4c9/648_400_1/7d59089a-2e19-11ea-8c36-c8cbb8cc19bf.jpeg |  | AtlasDesign Белый Рамка 5 постовая , универсальная | ATN000105 | 309.67 | Белый | [6 empty] | Schneider Electric | ATLASDESIGN | [5 empty] | да | нет |  |  |  | 5 | Декоративное |  | Безвинтовое зажимное крепление | нет |  |  |  | 0.011 | Термопласт | Глянцевый |  | нет |  |  |  | 0.083 | Пластик | 0.367 | 0.067 |  |  |  | IP20 | 5 | нет | 5 | Горизонтальн. и вертикальн.
https://www.directelectric.ru/catalog/product/180051/ | https://www.directelectric.ru/upload/resize_cache/iblock/4a7/648_400_1/7d5907f2-2e19-11ea-8c36-c8cbb8cc19bf.jpeg |  | AtlasDesign Алюминий Рамка 2х постовая универсальная | ATN000302 | 127.26 | Алюминий | [6 empty] | Schneider Electric | ATLASDESIGN | [5 empty] | да | нет |  |  |  | 2 | Декоративное |  | Безвинтовое зажимное крепление | нет |  |  |  | 0.011 | Термопласт | Матовый (-ая) |  | нет |  |  |  | 0.083 | Пластик | 0.154 | 0.03 |  |  |  | IP20 | 2 | нет | 2 | Горизонтальн. и вертикальн.
https://www.directelectric.ru/catalog/product/180357/ | https://www.directelectric.ru/upload/resize_cache/iblock/75f/648_400_1/9b3df970-2e19-11ea-8c36-c8cbb8cc19bf.jpeg |  | AtlasDesign Мокко Розетка с заземлением, 16А | ATN000643 | 253.91 | Коричневый | да | С заземляющим контактом | нет | 50 Гц | нет | нет | Schneider Electric | ATLASDESIGN | нет | нет | Винтов. зажим/клемма | нет | Механизм с накладкой | да | нет | нет | нет | нет | 1 | Декоративное | Скрытой установки | В распор (лапками) и винтами | нет | нет | Не требует специального питания | нет | 0.0402 | Термопласт | Матовый (-ая) | 16 А | нет | Нет (без) | Центральная плата (накладка) | 220...250 В | 0.071 | Пластик | 0.071 | 0.07 | нет | нет | Без надписи/печати
https://www.directelectric.ru/catalog/product/180296/ | https://www.directelectric.ru/upload/resize_cache/iblock/878/648_400_1/775e716d-2e19-11ea-8c36-c8cbb8cc19bf.jpeg |  | AtlasDesign Карбон Переключатель 1 клавишный., сх.6, 10АХ | ATN001061 | 493.28 | Антрацит | [6 empty] | Schneider Electric | ATLASDESIGN |  |  | Винтов. зажим/клемма |  | Механизм с накладкой | да | [5 empty] | Декоративное | Скрытой установки | В распор (лапками) и винтами |  |  |  |  | 0.04 | Термопласт | Матовый (-ая) | 10 А | нет |  |  | 220...250 В | 0.071 | Пластик | 0.071 | [10 empty] | нет | Без подсветки | 10 AX | нет | 1 | Переключатель на 2 направления | нет | Клавиша/кнопка
https://www.directelectric.ru/catalog/product/180149/ | https://www.directelectric.ru/upload/resize_cache/iblock/835/648_400_1/83513cef-2e19-11ea-8c36-c8cbb8cc19bf.jpeg |  | AtlasDesign Aqua Белый Розетка с заземлением со шторками с крышкой, 16А, IP44 | ATN440146 | 266.03 | Белый | да | С заземляющим контактом | нет | 50 Гц | нет | нет | Schneider Electric | ATLASDESIGN | нет | нет | Винтов. зажим/клемма | нет | Механизм с накладкой | да | нет | да | нет | нет | 1 | Декоративное | Скрытой установки | В распор (лапками) и винтами | да | нет | Не требует специального питания | нет | 0.043 | Термопласт | Глянцевый | 16 А | нет | Нет (без) | Центральная плата (накладка) | 220...250 В | 0.071 | Пластик | 0.071 | 0.08 | нет | нет | IP44
https://www.directelectric.ru/catalog/product/180153/ | https://www.directelectric.ru/upload/resize_cache/iblock/50d/648_400_1/A3dSG7TJpb6qWhQi.jpeg |  | AtlasDesign Белый Розетка TV одиночная, коннектор | ATN000193 | 201.8 | Белый |  | Одиночная розетка (схема - звезда) |  | 5...862 МГц |  |  | Schneider Electric | ATLASDESIGN |  |  |  |  | Механизм с накладкой | [7 empty] | Скрытой установки | В распор (лапками) и винтами |  |  |  |  | 0.033 | [7 empty] | 0.071 | Пластик | 0.071 | 0.055 | [18 empty] | TV |  |  |  | Телевизионная |  |  |  | 1 | 1 дБ | нет
https://www.directelectric.ru/catalog/product/180098/ | https://www.directelectric.ru/upload/resize_cache/iblock/5ed/648_400_1/95410177-2e19-11ea-8c36-c8cbb8cc19bf.jpeg |  | AtlasDesign Бежевый Розетка с заземлением двойная, 16А, (в сборе с рамкой) | ATN000224 | 266.03 | Бежевый | нет | С заземляющим контактом | нет | 50 Гц | нет | нет | Schneider Electric | ATLASDESIGN | нет | нет | Винтов. зажим/клемма | нет | В сборе с корпусом | да | нет | нет | нет | нет | 2 | Декоративное | Скрытой установки | В распор (лапками) и винтами | нет | нет | Не требует специального питания | нет | 0.048 | Термопласт |  | 16 А | нет | Нет (без) | Моноблок с рамкой | 220...250 В | 0.083 | Пластик | 0.124 | 0.086 | нет | нет | Без надписи/печати | [5 empty] | Глянцевый
https://www.directelectric.ru/catalog/product/180146/ | https://www.directelectric.ru/upload/resize_cache/iblock/1f1/648_400_1/7d5907ce-2e19-11ea-8c36-c8cbb8cc19bf.jpeg |  | AtlasDesign Белый Переключатель 2-клавишный сх.6, 10АХ | ATN000165 | 441.77 | Белый | [6 empty] | Schneider Electric | ATLASDESIGN |  |  | Винтов. зажим/клемма |  | Механизм с накладкой | да | [5 empty] | Декоративное | Скрытой установки | В распор (лапками) и винтами |  |  |  |  | 0.04 | Термопласт | Глянцевый | 10 А | нет |  |  | 220...250 В | 0.071 | Пластик | 0.071 | 0.079 | [9 empty] | нет | Без подсветки | 10 AX | нет | 2 | Переключатель на 2 направления двойной | нет | Клавиша/кнопка
https://www.directelectric.ru/catalog/product/180100/ | https://www.directelectric.ru/upload/resize_cache/iblock/436/648_400_1/7d5907a2-2e19-11ea-8c36-c8cbb8cc19bf.jpeg |  | AtlasDesign Бежевый Выключатель 2-клавишный сх.5, 10АХ | ATN000251 | 201.8 | Бежевый | [6 empty] | Schneider Electric | ATLASDESIGN |  |  | Винтов. зажим/клемма |  | Механизм с накладкой | да | [5 empty] | Декоративное | Скрытой установки | В распор (лапками) и винтами |  |  |  |  | 0.04 | Термопласт |  | 10 А | нет |  |  | 220...250 В | 0.071 | Пластик | 0.071 | 0.072 | [8 empty] | Глянцевый | нет | Без подсветки | 10 AX | нет | 2 | Выключатель 2х1-полюс. | нет | Клавиша/кнопка
https://www.directelectric.ru/catalog/product/180138/ | https://www.directelectric.ru/upload/resize_cache/iblock/bf4/648_400_1/7163db52-2e19-11ea-8c36-c8cbb8cc19bf.jpeg |  | AtlasDesign Белый Выключатель 1-клавишный с подсветкой сх.1а, 10АХ | ATN000113 | 266.03 | Белый | [6 empty] | Schneider Electric | ATLASDESIGN |  |  | Винтов. зажим/клемма |  | Механизм с накладкой | да | [5 empty] | Декоративное | Скрытой установки | В распор (лапками) и винтами |  |  |  |  | 0.04 | Термопласт | Глянцевый | 10 А | нет |  |  | 220...250 В | 0.071 | Пластик | 0.071 | 0.07 | [9 empty] | нет | Светодиод. (LED) подсветка | 10 AX | нет | 1 | Выключатель 1-полюс. | нет | Клавиша/кнопка
https://www.directelectric.ru/catalog/product/180353/ | https://www.directelectric.ru/upload/resize_cache/iblock/09f/648_400_1/775e719d-2e19-11ea-8c36-c8cbb8cc19bf.jpeg |  | AtlasDesign Мокко Рамка 1 постовая | ATN000601 | 83.26 | Коричневый | [6 empty] | Schneider Electric | ATLASDESIGN | [5 empty] | да | нет |  |  |  | 1 | Декоративное |  | Безвинтовое зажимное крепление | нет |  |  |  | 0.011 | Термопласт | Матовый (-ая) |  | нет |  |  |  | 0.083 | Пластик | 0.083 | 0.018 |  |  |  | IP20 | 1 | нет | 1 | Горизонтальн. и вертикальн.
https://www.directelectric.ru/catalog/product/180379/ | https://www.directelectric.ru/upload/resize_cache/iblock/9ef/648_400_1/9b3df974-2e19-11ea-8c36-c8cbb8cc19bf.jpeg |  | AtlasDesign Сталь Розетка с заземлением, 16А | ATN000943 | 504.19 | Нержавеющая сталь | да | С заземляющим контактом | нет | 50 Гц | нет | нет | Schneider Electric | ATLASDESIGN | нет | нет | Винтов. зажим/клемма | нет | Механизм с накладкой | да | нет | нет | нет | нет | 1 | Декоративное | Скрытой установки | В распор (лапками) и винтами | нет | нет | Не требует специального питания | нет | 0.0402 | Термопласт | Матовый (-ая) | 16 А | нет | Нет (без) | Центральная плата (накладка) | 220...250 В | 0.071 | Пластик | 0.071 |  | нет | нет | Без надписи/печати
https://www.directelectric.ru/catalog/product/180189/ | https://www.directelectric.ru/upload/resize_cache/iblock/1ce/648_400_1/7d5907fe-2e19-11ea-8c36-c8cbb8cc19bf.jpeg |  | AtlasDesign Грифель Рамка 2 постовая , универсальная | ATN000702 | 258.76 | Серый | [6 empty] | Schneider Electric | ATLASDESIGN | [5 empty] | да | нет |  |  |  | 2 | Декоративное |  | Безвинтовое зажимное крепление | нет |  |  |  | 0.011 | Термопласт | Матовый (-ая) |  | нет |  |  |  | 0.083 | Пластик | 0.154 | 0.027 |  |  |  | IP20 | 2 | нет | 2 | Горизонтальн. и вертикальн.
https://www.directelectric.ru/catalog/product/180094/ | https://www.directelectric.ru/upload/resize_cache/iblock/2ca/648_400_1/7d590846-2e19-11ea-8c36-c8cbb8cc19bf.jpeg |  | AtlasDesign Бежевый Рамка 3 постовая, универсальная | ATN000203 | 149.68 | Бежевый | [6 empty] | Schneider Electric | ATLASDESIGN | [5 empty] | да | нет |  |  |  | 3 | Декоративное |  | Безвинтовое зажимное крепление | нет |  |  |  | 0.011 | Термопласт |  |  | нет |  |  |  | 0.083 | Пластик | 0.225 | 0.037 |  |  |  | IP20 | 3 | нет | 3 | Горизонтальн. и вертикальн. | Глянцевый
https://www.directelectric.ru/catalog/product/180036/ | https://www.directelectric.ru/upload/resize_cache/iblock/919/648_400_1/9b3df924-2e19-11ea-8c36-c8cbb8cc19bf.jpeg |  | AtlasDesign Алюминий Розетка с заземлением, со шторками 16А | ATN000345 | 304.82 | Алюминий | да | С заземляющим контактом | нет | 50 Гц | нет | нет | Schneider Electric | ATLASDESIGN | нет | нет | Винтов. зажим/клемма | нет | Механизм с накладкой | да | нет | да | нет | нет | 1 | Декоративное | Скрытой установки | В распор (лапками) и винтами | нет | нет | Не требует специального питания | нет | 0.0402 | Термопласт | Матовый (-ая) | 16 А | нет | Нет (без) | Центральная плата (накладка) | 220...250 В | 0.071 | Пластик | 0.071 |  | нет | нет | Без надписи/печати
https://www.directelectric.ru/catalog/product/180054/ | https://www.directelectric.ru/upload/resize_cache/iblock/89a/648_400_1/775e7129-2e19-11ea-8c36-c8cbb8cc19bf.jpeg |  | AtlasDesign Алюминий Выключатель 1-клавишный сх.1, 10АХ | ATN000311 | 236.95 | Алюминий | [6 empty] | Schneider Electric | ATLASDESIGN |  |  | Винтов. зажим/клемма |  | Механизм с накладкой | да | [5 empty] | Декоративное | Скрытой установки | В распор (лапками) и винтами |  |  |  |  | 0.04 | Термопласт | Матовый (-ая) | 10 А | нет |  |  | 220...250 В | 0.071 | Пластик | 0.071 | 0.068 | [9 empty] | нет | Без подсветки | 10 AX | нет | 1 | Выключатель 1-полюс. | нет | Клавиша/кнопка
https://www.directelectric.ru/catalog/product/180294/ | https://www.directelectric.ru/upload/resize_cache/iblock/f9c/648_400_1/7d5907b6-2e19-11ea-8c36-c8cbb8cc19bf.jpeg |  | AtlasDesign Карбон Выключатель 2 клавишный сх.5, 10АХ | ATN001051 | 406.02 | Антрацит | [6 empty] | Schneider Electric | ATLASDESIGN |  |  | Винтов. зажим/клемма |  | Механизм с накладкой | да | [5 empty] | Декоративное | Скрытой установки | В распор (лапками) и винтами |  |  |  |  | 0.04 | Термопласт | Матовый (-ая) | 10 А | нет |  |  | 220...250 В | 0.071 | Пластик | 0.071 | [10 empty] | нет | Без подсветки | 10 AX | нет | 2 | Выключатель 2х1-полюс. | нет | Клавиша/кнопка
https://www.directelectric.ru/catalog/product/180152/ | https://www.directelectric.ru/upload/resize_cache/iblock/a5b/648_400_1/9541019b-2e19-11ea-8c36-c8cbb8cc19bf.jpeg |  | AtlasDesign Белый Розетка 2-ая ТВ + компьютерная RJ45, кат. 5Е | ATN000189 | 767.8 | Белый |  | Мультимедийная оконечная розетка |  | 5...862 МГц |  |  | Schneider Electric | ATLASDESIGN |  |  |  |  | Механизм с накладкой | [7 empty] | Скрытой установки | В распор (лапками) и винтами |  |  |  |  | 0.0319 | [7 empty] | 0.071 | Пластик | 0.071 | 0.053 | [18 empty] | TV |  |  |  | Комбинированная |  |  |  | 2 | 1 дБ | нет
https://www.directelectric.ru/catalog/product/180439/ | https://www.directelectric.ru/upload/resize_cache/iblock/793/648_400_1/775e71a5-2e19-11ea-8c36-c8cbb8cc19bf.jpeg |  | AtlasDesign Шампань Рамка 1 постовая | ATN000501 | 77.2 | Шампань | [6 empty] | Schneider Electric | ATLASDESIGN | [5 empty] | да | нет |  |  |  | 1 | Декоративное |  | Безвинтовое зажимное крепление | нет |  |  |  | 0.011 | Термопласт | Матовый (-ая) |  | нет |  |  |  | 0.083 | Пластик | 0.083 | 0.018 |  |  |  | IP20 | 1 | нет | 1 | Горизонтальн. и вертикальн.
https://www.directelectric.ru/catalog/product/180401/ | https://www.directelectric.ru/upload/resize_cache/iblock/78d/648_400_1/7d590816-2e19-11ea-8c36-c8cbb8cc19bf.jpeg |  | AtlasDesign Шампань Рамка 2 постовая, универсальная | ATN000502 | 127.26 | Шампань | [6 empty] | Schneider Electric | ATLASDESIGN | [5 empty] | да | нет |  |  |  | 2 | Декоративное |  | Безвинтовое зажимное крепление | нет |  |  |  | 0.011 | Термопласт | Матовый (-ая) |  | нет |  |  |  | 0.083 | Пластик | 0.154 |  |  |  |  | IP20 | 2 | нет | 2 | Горизонтальн. и вертикальн.
https://www.directelectric.ru/catalog/product/180313/ | https://www.directelectric.ru/upload/resize_cache/iblock/7f2/648_400_1/954101b7-2e19-11ea-8c36-c8cbb8cc19bf.jpeg |  | AtlasDesign Карбон Розетка компьютерная RJ45 | ATN001083 | 903.55 | Антрацит | да | [5 empty] | Schneider Electric | ATLASDESIGN |  |  |  |  | Механизм с накладкой | да | нет |  |  |  |  | Декоративное | Скрытой установки | В распор (лапками) и винтами | нет |  |  |  | 0.038 | Термопласт | Матовый (-ая) | [5 empty] | 0.071 | Пластик | 0.071 | 0.058 | [17 empty] | 5E | RJ45 8(8) | Джек (Jack/TRS) | нет | да | Компьютерная | нет | да | Без поля для надписи
https://www.directelectric.ru/catalog/product/180213/ | https://www.directelectric.ru/upload/resize_cache/iblock/92d/648_400_1/9b3df938-2e19-11ea-8c36-c8cbb8cc19bf.jpeg |  | AtlasDesign Жемчуг Розеткас заземлениемсо шторками, 16А | ATN000445 | 304.82 | Перламутр/жемчуг | да | С заземляющим контактом | нет | 50 Гц | нет | нет | Schneider Electric | ATLASDESIGN | нет | нет | Винтов. зажим/клемма | нет | Механизм с накладкой | да | нет | да | нет | нет | 1 | Декоративное | Скрытой установки | В распор (лапками) и винтами | нет | нет | Не требует специального питания | нет | 0.0402 | Термопласт | Матовый (-ая) | 16 А | нет | Нет (без) | Центральная плата (накладка) | 220...250 В | 0.071 | Пластик | 0.071 |  | нет | нет | Без надписи/печати
https://www.directelectric.ru/catalog/product/180188/ | https://www.directelectric.ru/upload/resize_cache/iblock/118/648_400_1/775e718d-2e19-11ea-8c36-c8cbb8cc19bf.jpeg |  | AtlasDesign Грифель Рамка 1 постовая | ATN000701 | 154.53 | Серый | [6 empty] | Schneider Electric | ATLASDESIGN | [5 empty] | да | нет |  |  |  | 1 | Декоративное |  | Безвинтовое зажимное крепление | нет |  |  |  | 0.011 | Термопласт | Матовый (-ая) |  | нет |  |  |  | 0.083 | Пластик | 0.083 | 0.016 |  |  |  | IP20 | 1 | нет | 1 | Горизонтальн. и вертикальн.
https://www.directelectric.ru/catalog/product/180097/ | https://www.directelectric.ru/upload/resize_cache/iblock/6a6/648_400_1/7163db4e-2e19-11ea-8c36-c8cbb8cc19bf.jpeg |  | AtlasDesign Бежевый Выключатель 1-клавишный с подсветкой сх.1а, 10АХ | ATN000213 | 266.03 | Бежевый | [6 empty] | Schneider Electric | ATLASDESIGN |  |  | Винтов. зажим/клемма |  | Механизм с накладкой | да | [5 empty] | Декоративное | Скрытой установки | В распор (лапками) и винтами |  |  |  |  | 0.04 | Термопласт |  | 10 А | нет |  |  | 220...250 В | 0.071 | Пластик | 0.071 | 0.071 | [8 empty] | Глянцевый | нет | Светодиод. (LED) подсветка | 10 AX | нет | 1 | Выключатель 1-полюс. | нет | Клавиша/кнопка
https://www.directelectric.ru/catalog/product/180230/ | https://www.directelectric.ru/upload/resize_cache/iblock/53e/648_400_1/7d590802-2e19-11ea-8c36-c8cbb8cc19bf.jpeg |  | AtlasDesign Жемчуг Рамка 2 постовая , универсальная | ATN000402 | 127.26 | Перламутр/жемчуг | [6 empty] | Schneider Electric | ATLASDESIGN | [5 empty] | да | нет |  |  |  | 2 | Декоративное |  | Безвинтовое зажимное крепление | нет |  |  |  | 0.011 | Термопласт | Матовый (-ая) |  | нет |  |  |  | 0.083 | Пластик | 0.154 | 0.03 |  |  |  | IP20 | 2 | нет | 2 | Горизонтальн. и вертикальн.
https://www.directelectric.ru/catalog/product/180083/ | https://www.directelectric.ru/upload/resize_cache/iblock/0f2/648_400_1/7d5907ca-2e19-11ea-8c36-c8cbb8cc19bf.jpeg |  | AtlasDesign Бежевый Переключатель 2-клавишный сх.6, 10АХ | ATN000265 | 441.77 | Бежевый | [6 empty] | Schneider Electric | ATLASDESIGN |  |  | Винтов. зажим/клемма |  | Механизм с накладкой | да | [5 empty] | Декоративное | Скрытой установки | В распор (лапками) и винтами |  |  |  |  | 0.04 | Термопласт |  | 10 А | нет |  |  | 220...250 В | 0.071 | Пластик | 0.071 | [9 empty] | Глянцевый | нет | Без подсветки | 10 AX | нет | 2 | Переключатель на 2 направления двойной | нет | Клавиша/кнопка
https://www.directelectric.ru/catalog/product/180360/ | https://www.directelectric.ru/upload/resize_cache/iblock/304/648_400_1/775e71a1-2e19-11ea-8c36-c8cbb8cc19bf.jpeg |  | AtlasDesign Сталь Рамка 1 постовая | ATN000901 | 208.46 | Нержавеющая сталь | [6 empty] | Schneider Electric | ATLASDESIGN | [5 empty] | да | нет |  |  |  | 1 | Декоративное |  | Безвинтовое зажимное крепление | нет |  |  |  | 0.011 | Термопласт | Матовый (-ая) |  | нет |  |  |  | 0.083 | Пластик | 0.083 |  |  |  |  | IP20 | 1 | нет | 1 | Горизонтальн. и вертикальн.
https://www.directelectric.ru/catalog/product/180075/ | https://www.directelectric.ru/upload/resize_cache/iblock/052/648_400_1/9b3df928-2e19-11ea-8c36-c8cbb8cc19bf.jpeg |  | AtlasDesign Бежевый Розетка с заземлением со шторками 16А | ATN000245 | 201.8 | Бежевый | да | С заземляющим контактом | нет | 50 Гц | нет | нет | Schneider Electric | ATLASDESIGN | нет | нет | Винтов. зажим/клемма | нет | Механизм с накладкой | да | нет | да | нет | нет | 1 | Декоративное | Скрытой установки | В распор (лапками) и винтами | нет | нет | Не требует специального питания | нет | 0.0402 | Термопласт |  | 16 А | нет | Нет (без) | Центральная плата (накладка) | 220...250 В | 0.071 | Пластик | 0.071 |  | нет | нет | Без надписи/печати | [5 empty] | Глянцевый
https://www.directelectric.ru/catalog/product/180151/ | https://www.directelectric.ru/upload/resize_cache/iblock/38e/648_400_1/95410113-2e19-11ea-8c36-c8cbb8cc19bf.jpeg |  | AtlasDesign Белый Розетка компьютерная двойная RJ45+RJ45, кат.5E | ATN000185 | 855.67 | Белый | да | [5 empty] | Schneider Electric | ATLASDESIGN |  |  |  |  | Механизм с накладкой | да | нет |  |  |  |  | Декоративное | Скрытой установки | В распор (лапками) и винтами | нет |  |  |  | 0.038 | Термопласт | Глянцевый | [5 empty] | 0.071 | Пластик | 0.071 | 0.065 | [17 empty] | 5E | RJ45 8(8) | Джек (Jack/TRS) | нет | да | Компьютерная | нет | да | Без поля для надписи
https://www.directelectric.ru/catalog/product/179995/ | https://www.directelectric.ru/upload/resize_cache/iblock/18e/648_400_1/83513cf7-2e19-11ea-8c36-c8cbb8cc19bf.jpeg |  | AtlasDesign NATURE МАТОВОЕ СТЕКЛО БЕЛЫЙ Рамка 1 постовая | ATN330101 | 547.22 | Белый | [6 empty] | Schneider Electric | ATLASDESIGN | [6 empty] | нет |  |  |  | 1 | Необработанная |  | Прочее | нет |  |  |  | 85.4 мм |  | Матовый (-ая) |  | нет |  |  |  | 85.4 мм | Прочее | 11.1 мм |  |  |  |  | IP20 | 4 |  | 4 | Горизонтальн. и вертикальн.
https://www.directelectric.ru/catalog/product/180101/ | https://www.directelectric.ru/upload/resize_cache/iblock/b6e/648_400_1/954101a3-2e19-11ea-8c36-c8cbb8cc19bf.jpeg |  | AtlasDesign Бежевый Розетка компьютерная RJ45 | ATN000283 | 592.67 | Бежевый | да | [5 empty] | Schneider Electric | ATLASDESIGN |  |  |  |  | Механизм с накладкой | да | нет |  |  |  |  | Декоративное | Скрытой установки | В распор (лапками) и винтами | нет |  |  |  | 0.038 | Термопласт | Глянцевый | [5 empty] | 0.071 | Пластик | 0.071 | 0.058 | [17 empty] | 5E | RJ45 8(8) | Джек (Jack/TRS) | нет | да | Компьютерная | нет | да | Без поля для надписи
https://www.directelectric.ru/catalog/product/180172/ | https://www.directelectric.ru/upload/resize_cache/iblock/430/648_400_1/9b3df934-2e19-11ea-8c36-c8cbb8cc19bf.jpeg |  | AtlasDesign Грифель Розетка с заземлениемсо шторками 16А | ATN000745 | 406.02 | Серый | да | С заземляющим контактом | нет | 50 Гц | нет | нет | Schneider Electric | ATLASDESIGN | нет | нет | Винтов. зажим/клемма | нет | Механизм с накладкой | да | нет | да | нет | нет | 1 | Декоративное | Скрытой установки | В распор (лапками) и винтами | нет | нет | Не требует специального питания | нет | 0.0402 | Термопласт | Матовый (-ая) | 16 А | нет | Нет (без) | Центральная плата (накладка) | 220...250 В | 0.071 | Пластик | 0.071 |  | нет | нет | Без надписи/печати
https://www.directelectric.ru/catalog/product/180232/ | https://www.directelectric.ru/upload/resize_cache/iblock/fa1/648_400_1/775e713d-2e19-11ea-8c36-c8cbb8cc19bf.jpeg |  | AtlasDesign Жемчуг Выключатель 1 клавишный сх.1, 10АХ | ATN000411 | 236.95 | Перламутр/жемчуг | [6 empty] | Schneider Electric | ATLASDESIGN |  |  | Винтов. зажим/клемма |  | Механизм с накладкой | да | [5 empty] | Декоративное | Скрытой установки | В распор (лапками) и винтами |  |  |  |  | 0.04 | Термопласт | Матовый (-ая) | 10 А | нет |  |  | 220...250 В | 0.071 | Пластик | 0.071 | 0.07 | [9 empty] | нет | Без подсветки | 10 AX | нет | 1 | Выключатель 1-полюс. | нет | Клавиша/кнопка
https://www.directelectric.ru/catalog/product/180143/ | https://www.directelectric.ru/upload/resize_cache/iblock/af1/648_400_1/775e71d9-2e19-11ea-8c36-c8cbb8cc19bf.jpeg |  | AtlasDesign Белый Выключатель 2-клавишный сх.5, 10АХ, (в сборе с рамкой) | ATN000152 | 232.7 | Белый | [6 empty] | Schneider Electric | ATLASDESIGN |  |  | Винтов. зажим/клемма |  | Механизм с цельной накладкой (моноблок) | да | [5 empty] | Декоративное | Скрытой установки | В распор (лапками) и винтами |  |  |  |  | 0.04 | Термопласт | Глянцевый | 10 А | нет |  |  | 220...250 В | 0.083 | Пластик | 0.083 | 0.09 | [9 empty] | нет | Без подсветки | 10 AX | нет | 1 | Переключатель на 2 направления | нет | Клавиша/кнопка
https://www.directelectric.ru/catalog/product/180056/ | https://www.directelectric.ru/upload/resize_cache/iblock/de5/648_400_1/7d59079e-2e19-11ea-8c36-c8cbb8cc19bf.jpeg |  | AtlasDesign Алюминий Выключатель 2-клавишный сх.5, 10АХ | ATN000351 | 304.82 | Алюминий | [6 empty] | Schneider Electric | ATLASDESIGN |  |  | Винтов. зажим/клемма |  | Механизм с накладкой | да | [5 empty] | Декоративное | Скрытой установки | В распор (лапками) и винтами |  |  |  |  | 0.04 | Термопласт | Матовый (-ая) | 10 А | нет |  |  | 220...250 В | 0.071 | Пластик | 0.071 | 0.072 | [9 empty] | нет | Без подсветки | 10 AX | нет | 2 | Выключатель 2х1-полюс. | нет | Клавиша/кнопка
https://www.directelectric.ru/catalog/product/180104/ | https://www.directelectric.ru/upload/resize_cache/iblock/ed3/648_400_1/775e7109-2e19-11ea-8c36-c8cbb8cc19bf.jpeg |  | AtlasDesign Белый Выключатель 1-клавишный сх.1, 10АХ, (в сборе с рамкой) | ATN000112 | 201.8 | Белый | [6 empty] | Schneider Electric | ATLASDESIGN |  |  | Винтов. зажим/клемма |  | Механизм с цельной накладкой (моноблок) | да | [5 empty] | Декоративное | Скрытой установки | В распор (лапками) и винтами |  |  |  |  | 0.04 | Термопласт | Глянцевый | 10 А | нет |  |  | 220...250 В | 0.083 | Пластик | 0.083 | [10 empty] | нет | Без подсветки | 10 AX | нет | 1 | Выключатель 1-полюс. | нет | Клавиша/кнопка
https://www.directelectric.ru/catalog/product/180419/ | https://www.directelectric.ru/upload/resize_cache/iblock/d13/648_400_1/8f4409ab-2e19-11ea-8c36-c8cbb8cc19bf.jpeg |  | AtlasDesign Шампань Розетка без заземления, 16А | ATN000541 | 220.58 | Шампань | да | Без заземляющего контакта | нет | 50 Гц | нет | нет | Schneider Electric | ATLASDESIGN | нет | нет | Винтов. зажим/клемма | нет | Механизм с накладкой | да | нет | нет | нет | нет | 1 | Декоративное | Скрытой установки | В распор (лапками) и винтами | нет | нет | Не требует специального питания | нет | 0.0351 | Термопласт | Матовый (-ая) | 16 А | нет | Нет (без) | Центральная плата (накладка) | 220...250 В | 0.071 | Пластик | 0.071 |  | нет | нет | Без надписи/печати
https://www.directelectric.ru/catalog/product/180052/ | https://www.directelectric.ru/upload/resize_cache/iblock/73d/648_400_1/7d590842-2e19-11ea-8c36-c8cbb8cc19bf.jpeg |  | AtlasDesign Алюминий Рамка 3-х постовая универсальная | ATN000303 | 229.67 | Алюминий | [6 empty] | Schneider Electric | ATLASDESIGN | [5 empty] | да | нет |  |  |  | 3 | Декоративное |  | Безвинтовое зажимное крепление | нет |  |  |  | 0.011 | Термопласт | Матовый (-ая) |  | нет |  |  |  | 0.083 | Пластик | 0.225 | 0.041 |  |  |  | IP20 | 3 | нет | 3 | Горизонтальн. и вертикальн.
https://www.directelectric.ru/catalog/product/180114/ | https://www.directelectric.ru/upload/resize_cache/iblock/fa8/648_400_1/a1388f8d-2e19-11ea-8c36-c8cbb8cc19bf.jpeg |  | AtlasDesign Белый Терморегулятор для т/п с датчиком,от+5до+35°C,16A (в сборе) | ATN000138 | 5926.68 | Белый |  | Универсальный термостат |  |  |  |  | Schneider Electric | ATLASDESIGN |  |  |  |  | Комплект (в сборе) | [7 empty] | Скрытой установки | [5 empty] | 0.043 |  |  | 16 А |  |  |  | 220...230 В | 0.086 |  | 0.086 |  |  |  |  | IP20 | [25 empty] | Выносной датчик | да | 5...35 °C
https://www.directelectric.ru/catalog/product/180278/ | https://www.directelectric.ru/upload/resize_cache/iblock/9f4/648_400_1/7d5908aa-2e19-11ea-8c36-c8cbb8cc19bf.jpeg |  | AtlasDesign Карбон Рамка 5 постовая, универсальная | ATN001005 | 938.09 | Антрацит | [6 empty] | Schneider Electric | ATLASDESIGN | [5 empty] | да | нет |  |  |  | 5 | Декоративное |  | Безвинтовое зажимное крепление | нет |  |  |  | 0.011 | Термопласт | Матовый (-ая) |  | нет |  |  |  | 0.083 | Пластик | 0.367 |  |  |  |  | IP20 | 5 | нет | 5 | Горизонтальн. и вертикальн.
https://www.directelectric.ru/catalog/product/180154/ | https://www.directelectric.ru/upload/resize_cache/iblock/415/648_400_1/894bd442-2e19-11ea-8c36-c8cbb8cc19bf.jpeg |  | AtlasDesign Белый Вывод кабеля | ATN000199 | 177.56 | Белый | нет | [5 empty] | Schneider Electric | ATLASDESIGN |  |  |  |  | Механизм с накладкой | да | нет |  |  |  |  | Декоративное | Скрытой установки | В распор (лапками) и винтами | нет |  |  |  | 0.049 | Термопласт | Глянцевый | [5 empty] | 0.071 | Пластик | 0.071 | 0.054 | [19 empty] | Вывод кабеля | нет | нет | Вывод кабеля | да |  | Без поля для надписи
https://www.directelectric.ru/catalog/product/180309/ | https://www.directelectric.ru/upload/resize_cache/iblock/ee5/648_400_1/9b3df8e4-2e19-11ea-8c36-c8cbb8cc19bf.jpeg |  | AtlasDesign Карбон Розетка с заземлением со шторками с крышкой, 16А | ATN001046 | 581.15 | Антрацит | да | С заземляющим контактом | нет | 50 Гц | нет | нет | Schneider Electric | ATLASDESIGN | нет | нет | Винтов. зажим/клемма | нет | Механизм с накладкой | да | нет | да | нет | нет | 1 | Декоративное | Скрытой установки | В распор (лапками) и винтами | да | нет | Не требует специального питания | нет | 0.043 | Термопласт | Матовый (-ая) | 16 А | нет | Нет (без) | Центральная плата (накладка) | 220...250 В | 0.071 | Пластик | 0.071 | 0.077 | нет | нет | Без надписи/печати
https://www.directelectric.ru/catalog/product/180069/ | https://www.directelectric.ru/upload/resize_cache/iblock/8b5/648_400_1/7d59081e-2e19-11ea-8c36-c8cbb8cc19bf.jpeg |  | AtlasDesign Бежевый Выключатель 3-клавишный сх.1+1+1, 10АХ | ATN000231 | 309.67 | Бежевый | [6 empty] | Schneider Electric | ATLASDESIGN |  |  | Винтов. зажим/клемма |  | Механизм с накладкой | да | [5 empty] | Декоративное | Скрытой установки | В распор (лапками) и винтами |  |  |  |  | 0.04 | Термопласт |  | 10 А | нет |  |  | 220...250 В | 0.071 | Пластик | 0.071 | [9 empty] | Глянцевый | нет | Без подсветки | 10 AX | нет | 3 | Выключатель 3х1-полюс. | нет | Клавиша/кнопка
https://www.directelectric.ru/catalog/product/180073/ | https://www.directelectric.ru/upload/resize_cache/iblock/1c5/648_400_1/8f44098b-2e19-11ea-8c36-c8cbb8cc19bf.jpeg |  | AtlasDesign Бежевый Розетка без заземления, 16А | ATN000241 | 143.02 | Бежевый | да | Без заземляющего контакта | нет | 50 Гц | нет | нет | Schneider Electric | ATLASDESIGN | нет | нет | Винтов. зажим/клемма | нет | Механизм с накладкой | да | нет | нет | нет | нет | 1 | Декоративное | Скрытой установки | В распор (лапками) и винтами | нет | нет | Не требует специального питания | нет | 0.0351 | Термопласт |  | 16 А | нет | Нет (без) | Центральная плата (накладка) | 220...250 В | 0.071 | Пластик | 0.071 |  | нет | нет | Без надписи/печати | [5 empty] | Глянцевый
https://www.directelectric.ru/catalog/product/180148/ | https://www.directelectric.ru/upload/resize_cache/iblock/0cd/648_400_1/7d5908ba-2e19-11ea-8c36-c8cbb8cc19bf.jpeg |  | AtlasDesign Aqua Белый Переключатель 1-клавишный IP44, сх.6, 10АХ | ATN440161 | 266.03 | Белый | [6 empty] | Schneider Electric | ATLASDESIGN |  |  | Винтов. зажим/клемма |  | Механизм с накладкой | да | [5 empty] | Декоративное | Скрытой установки | В распор (лапками) и винтами |  |  |  |  | 0.04 | Термопласт | Глянцевый | 10 А | нет |  |  | 220...250 В | 0.071 | Пластик | 0.071 | 0.074 | [9 empty] | нет | Без подсветки | 10 AX | нет | 1 | Переключатель на 2 направления | нет | Клавиша/кнопка
https://www.directelectric.ru/catalog/product/180440/ | https://www.directelectric.ru/upload/resize_cache/iblock/42c/648_400_1/7d5907c2-2e19-11ea-8c36-c8cbb8cc19bf.jpeg |  | AtlasDesign Шампань Выключатель 2 клавишный сх.5, 10АХ | ATN000551 | 304.82 | Шампань | [6 empty] | Schneider Electric | ATLASDESIGN |  |  | Винтов. зажим/клемма |  | Механизм с накладкой | да | [5 empty] | Декоративное | Скрытой установки | В распор (лапками) и винтами |  |  |  |  | 0.04 | Термопласт | Матовый (-ая) | 10 А | нет |  |  | 220...250 В | 0.071 | Пластик | 0.071 | 0.072 | [9 empty] | нет | Без подсветки | 10 AX | нет | 2 | Выключатель 2х1-полюс. | нет | Клавиша/кнопка
https://www.directelectric.ru/catalog/product/180311/ | https://www.directelectric.ru/upload/resize_cache/iblock/cc2/648_400_1/7d5907de-2e19-11ea-8c36-c8cbb8cc19bf.jpeg |  | AtlasDesign Карбон Переключатель 2 клавишный сх.6, 10АХ | ATN001065 | 894.46 | Антрацит | [6 empty] | Schneider Electric | ATLASDESIGN |  |  | Винтов. зажим/клемма |  | Механизм с накладкой | да | [5 empty] | Декоративное | Скрытой установки | В распор (лапками) и винтами |  |  |  |  | 0.04 | Термопласт | Матовый (-ая) | 10 А | нет |  |  | 220...250 В | 0.071 | Пластик | 0.071 | 0.079 | [9 empty] | нет | Без подсветки | 10 AX | нет | 2 | Переключатель на 2 направления двойной | нет | Клавиша/кнопка
https://www.directelectric.ru/catalog/product/180026/ | https://www.directelectric.ru/upload/resize_cache/iblock/7f5/648_400_1/95410173-2e19-11ea-8c36-c8cbb8cc19bf.jpeg |  | AtlasDesign Алюминий Розетка с заземлением, двойная, 16А, (в сборе с рамкой) | ATN000324 | 406.02 | Алюминий | нет | С заземляющим контактом | нет | 50 Гц | нет | нет | Schneider Electric | ATLASDESIGN | нет | нет | Винтов. зажим/клемма | нет | В сборе с корпусом | да | нет | нет | нет | нет | 2 | Декоративное | Скрытой установки | В распор (лапками) и винтами | нет | нет | Не требует специального питания | нет | 0.048 | Термопласт | Матовый (-ая) | 16 А | нет | Нет (без) | Моноблок с рамкой | 220...250 В | 0.083 | Пластик | 0.124 |  | нет | нет | Без надписи/печати
https://www.directelectric.ru/catalog/product/180356/ | https://www.directelectric.ru/upload/resize_cache/iblock/c46/648_400_1/775e7149-2e19-11ea-8c36-c8cbb8cc19bf.jpeg |  | AtlasDesign Мокко Выключатель 1 клавишный сх.1, 10АХ | ATN000611 | 236.95 | Коричневый | [6 empty] | Schneider Electric | ATLASDESIGN |  |  | Винтов. зажим/клемма |  | Механизм с накладкой | да | [5 empty] | Декоративное | Скрытой установки | В распор (лапками) и винтами |  |  |  |  | 0.04 | Термопласт | Матовый (-ая) | 10 А | нет |  |  | 220...250 В | 0.071 | Пластик | 0.071 | 0.07 | [9 empty] | нет | Без подсветки | 10 AX | нет | 1 | Выключатель 1-полюс. | нет | Клавиша/кнопка
https://www.directelectric.ru/catalog/product/180354/ | https://www.directelectric.ru/upload/resize_cache/iblock/38e/648_400_1/7d59080e-2e19-11ea-8c36-c8cbb8cc19bf.jpeg |  | AtlasDesign Мокко Рамка 2 постовая, универсальная | ATN000602 | 186.04 | Коричневый | [6 empty] | Schneider Electric | ATLASDESIGN | [5 empty] | да | нет |  |  |  | 2 | Декоративное |  | Безвинтовое зажимное крепление | нет |  |  |  | 0.011 | Термопласт | Матовый (-ая) |  | нет |  |  |  | 0.083 | Пластик | 0.154 | 0.03 |  |  |  | IP20 | 2 | нет | 2 | Горизонтальн. и вертикальн.
https://www.directelectric.ru/catalog/product/180082/ | https://www.directelectric.ru/upload/resize_cache/iblock/a07/648_400_1/7163db22-2e19-11ea-8c36-c8cbb8cc19bf.jpeg |  | AtlasDesign Бежевый Переключатель 1-клавишный с подсветкой сх.6а, 10АХ | ATN000263 | 364.81 | Бежевый | [6 empty] | Schneider Electric | ATLASDESIGN |  |  | Винтов. зажим/клемма |  | Механизм с накладкой | да | [5 empty] | Декоративное | Скрытой установки | В распор (лапками) и винтами |  |  |  |  | 0.04 | Термопласт |  | 10 А | нет |  |  | 220...250 В | 0.071 | Пластик | 0.071 | [9 empty] | Глянцевый | нет | Светодиод. (LED) подсветка | 10 AX | нет | 1 | Переключатель на 2 направления | нет | Клавиша/кнопка
https://www.directelectric.ru/catalog/product/180058/ | https://www.directelectric.ru/upload/resize_cache/iblock/ed3/648_400_1/7d5907c6-2e19-11ea-8c36-c8cbb8cc19bf.jpeg |  | AtlasDesign Алюминий Переключатель 2-клавишный сх.6, 10АХ | ATN000365 | 671.45 | Алюминий | [6 empty] | Schneider Electric | ATLASDESIGN |  |  | Винтов. зажим/клемма |  | Механизм с накладкой | да | [5 empty] | Декоративное | Скрытой установки | В распор (лапками) и винтами |  |  |  |  | 0.04 | Термопласт | Матовый (-ая) | 10 А | нет |  |  | 220...250 В | 0.071 | Пластик | 0.071 | 0.079 | [9 empty] | нет | Без подсветки | 10 AX | нет | 2 | Переключатель на 2 направления двойной | нет | Клавиша/кнопка
https://www.directelectric.ru/catalog/product/180076/ | https://www.directelectric.ru/upload/resize_cache/iblock/c15/648_400_1/9b3df8d0-2e19-11ea-8c36-c8cbb8cc19bf.jpeg |  | AtlasDesign Бежевый Розетка с заземлением, со шторками с крышкой, 16А | ATN000246 | 276.34 | Бежевый | да | С заземляющим контактом | нет | 50 Гц | нет | нет | Schneider Electric | ATLASDESIGN | нет | нет | Винтов. зажим/клемма | нет | Механизм с накладкой | да | нет | да | нет | нет | 1 | Декоративное | Скрытой установки | В распор (лапками) и винтами | да | нет | Не требует специального питания | нет | 0.043 | Термопласт |  | 16 А | нет | Нет (без) | Центральная плата (накладка) | 220...250 В | 0.071 | Пластик | 0.071 |  | нет | нет | Без надписи/печати | [5 empty] | Глянцевый
https://www.directelectric.ru/catalog/product/180053/ | https://www.directelectric.ru/upload/resize_cache/iblock/917/648_400_1/7d59086a-2e19-11ea-8c36-c8cbb8cc19bf.jpeg |  | AtlasDesign Алюминий Рамка 4-х постовая, универсальная | ATN000304 | 355.12 | Алюминий | [6 empty] | Schneider Electric | ATLASDESIGN | [5 empty] | да | нет |  |  |  | 4 | Декоративное |  | Безвинтовое зажимное крепление | нет |  |  |  | 0.011 | Термопласт | Матовый (-ая) |  | нет |  |  |  | 0.083 | Пластик | 0.296 | 4.109 |  |  |  | IP20 | 4 | нет | 4 | Горизонтальн. и вертикальн.
https://www.directelectric.ru/catalog/product/180044/ | https://www.directelectric.ru/upload/resize_cache/iblock/742/648_400_1/9541019f-2e19-11ea-8c36-c8cbb8cc19bf.jpeg |  | AtlasDesign Алюминий Розетка компьютерная RJ45 | ATN000383 | 903.55 | Алюминий | да | [5 empty] | Schneider Electric | ATLASDESIGN |  |  |  |  | Механизм с накладкой | да | нет |  |  |  |  | Декоративное | Скрытой установки | В распор (лапками) и винтами | нет |  |  |  | 0.038 | Термопласт | Матовый (-ая) | [5 empty] | 0.071 | Пластик | 0.071 | [18 empty] | 5E | RJ45 8(8) | Джек (Jack/TRS) | нет | да | Компьютерная | нет | да | Без поля для надписи
https://www.directelectric.ru/catalog/product/180037/ | https://www.directelectric.ru/upload/resize_cache/iblock/340/648_400_1/9b3df8cc-2e19-11ea-8c36-c8cbb8cc19bf.jpeg |  | AtlasDesign Алюминий Розетка с заземлением, со шторками с крышкой, 16А | ATN000346 | 421.17 | Алюминий | да | С заземляющим контактом | нет | 50 Гц | нет | нет | Schneider Electric | ATLASDESIGN | нет | нет | Винтов. зажим/клемма | нет | Механизм с накладкой | да | нет | да | нет | нет | 1 | Декоративное | Скрытой установки | В распор (лапками) и винтами | да | нет | Не требует специального питания | нет | 0.043 | Термопласт | Матовый (-ая) | 16 А | нет | Нет (без) | Центральная плата (накладка) | 220...250 В | 0.071 | Пластик | 0.071 |  | нет | нет | Без надписи/печати
https://www.directelectric.ru/catalog/product/180361/ | https://www.directelectric.ru/upload/resize_cache/iblock/52b/648_400_1/7d590812-2e19-11ea-8c36-c8cbb8cc19bf.jpeg |  | AtlasDesign Сталь Рамка 2 постовая, универсальная | ATN000902 | 342.39 | Нержавеющая сталь | [6 empty] | Schneider Electric | ATLASDESIGN | [5 empty] | да | нет |  |  |  | 2 | Декоративное |  | Безвинтовое зажимное крепление | нет |  |  |  | 0.011 | Термопласт | Матовый (-ая) |  | нет |  |  |  | 0.083 | Пластик | 0.154 |  |  |  |  | IP20 | 2 | нет | 2 | Горизонтальн. и вертикальн.
https://www.directelectric.ru/catalog/product/180080/ | https://www.directelectric.ru/upload/resize_cache/iblock/220/648_400_1/775e71ad-2e19-11ea-8c36-c8cbb8cc19bf.jpeg |  | AtlasDesign Бежевый Выключатель 2-клавишный с подсветкой сх.5а, 10АХ | ATN000253 | 342.39 | Бежевый | [6 empty] | Schneider Electric | ATLASDESIGN |  |  | Винтов. зажим/клемма |  | Механизм с накладкой | да | [5 empty] | Декоративное | Скрытой установки | В распор (лапками) и винтами |  |  |  |  | 0.04 | Термопласт |  | 10 А | нет |  |  | 220...250 В | 0.071 | Пластик | 0.071 | [9 empty] | Глянцевый | нет | Светодиод. (LED) подсветка | 10 AX | нет | 2 | Выключатель 2х1-полюс. | нет | Клавиша/кнопка
https://www.directelectric.ru/catalog/product/179991/ | https://www.directelectric.ru/upload/resize_cache/iblock/9d0/648_400_1/83513d1e-2e19-11ea-8c36-c8cbb8cc19bf.jpeg |  | AtlasDesign NATURE СТЕКЛО ЧЕРНЫЙ Рамка 1 постовая | ATN321001 | 547.22 | Черный | [6 empty] | Schneider Electric | ATLASDESIGN | [6 empty] | да |  |  |  | 1 | Необработанная |  | Прочее | нет |  |  |  | 85.4 мм | Стекло натуральное | Глянцевый |  | нет |  |  |  | 85.4 мм | Стекло | 11.1 мм |  |  |  |  | IP20 | 4 |  | 4 | Горизонтальн. и вертикальн.
https://www.directelectric.ru/catalog/product/180034/ | https://www.directelectric.ru/upload/resize_cache/iblock/355/648_400_1/8f440987-2e19-11ea-8c36-c8cbb8cc19bf.jpeg |  | AtlasDesign Алюминий Розетка без заземления, 16А | ATN000341 | 220.58 | Алюминий | да | Без заземляющего контакта | нет | 50 Гц | нет | нет | Schneider Electric | ATLASDESIGN | нет | нет | Винтов. зажим/клемма | нет | Механизм с накладкой | да | нет | нет | нет | нет | 1 | Декоративное | Скрытой установки | В распор (лапками) и винтами | нет | нет | Не требует специального питания | нет | 0.0351 | Термопласт | Матовый (-ая) | 16 А | нет | Нет (без) | Центральная плата (накладка) | 220...250 В | 0.071 | Пластик | 0.071 |  | нет | нет | Без надписи/печати
https://www.directelectric.ru/catalog/product/180358/ | https://www.directelectric.ru/upload/resize_cache/iblock/944/648_400_1/7d5907ba-2e19-11ea-8c36-c8cbb8cc19bf.jpeg |  | AtlasDesign Мокко Выключатель 2 клавишный сх.5, 10АХ | ATN000651 | 304.82 | Коричневый | [6 empty] | Schneider Electric | ATLASDESIGN |  |  | Винтов. зажим/клемма |  | Механизм с накладкой | да | [5 empty] | Декоративное | Скрытой установки | В распор (лапками) и винтами |  |  |  |  | 0.04 | Термопласт | Матовый (-ая) | 10 А | нет |  |  | 220...250 В | 0.071 | Пластик | 0.071 | 0.072 | [9 empty] | нет | Без подсветки | 10 AX | нет | 2 | Выключатель 2х1-полюс. | нет | Клавиша/кнопка
https://www.directelectric.ru/catalog/product/180177/ | https://www.directelectric.ru/upload/resize_cache/iblock/4dc/648_400_1/775e7161-2e19-11ea-8c36-c8cbb8cc19bf.jpeg |  | AtlasDesign Грифель Переключатель 1-клавишный сх.6, 10АХ | ATN000761 | 493.28 | Серый | [6 empty] | Schneider Electric | ATLASDESIGN |  |  | Винтов. зажим/клемма |  | Механизм с накладкой | да | [5 empty] | Декоративное | Скрытой установки | В распор (лапками) и винтами |  |  |  |  | 0.04 | Термопласт | Матовый (-ая) | 10 А | нет |  |  | 220...250 В | 0.071 | Пластик | 0.071 | [10 empty] | нет | Без подсветки | 10 AX | нет | 1 | Переключатель на 2 направления | нет | Клавиша/кнопка
https://www.directelectric.ru/catalog/product/180095/ | https://www.directelectric.ru/upload/resize_cache/iblock/a1b/648_400_1/7d59086e-2e19-11ea-8c36-c8cbb8cc19bf.jpeg |  | AtlasDesign Бежевый Рамка 4 постовая, универсальная | ATN000204 | 232.7 | Бежевый | [6 empty] | Schneider Electric | ATLASDESIGN | [5 empty] | да | нет |  |  |  | 4 | Декоративное |  | Безвинтовое зажимное крепление | нет |  |  |  | 0.011 | Термопласт |  |  | нет |  |  |  | 0.083 | Пластик | 0.296 | 0.048 |  |  |  | IP20 | 4 | нет | 4 | Горизонтальн. и вертикальн. | Глянцевый
https://www.directelectric.ru/catalog/product/180426/ | https://www.directelectric.ru/upload/resize_cache/iblock/9f5/648_400_1/775e7179-2e19-11ea-8c36-c8cbb8cc19bf.jpeg |  | AtlasDesign Шампань Переключатель 1 клавишный, сх.6, 10АХ | ATN000561 | 371.48 | Шампань | [6 empty] | Schneider Electric | ATLASDESIGN |  |  | Винтов. зажим/клемма |  | Механизм с накладкой | да | [5 empty] | Декоративное | Скрытой установки | В распор (лапками) и винтами |  |  |  |  | 0.04 | Термопласт | Матовый (-ая) | 10 А | нет |  |  | 220...250 В | 0.071 | Пластик | 0.071 | [10 empty] | нет | Без подсветки | 10 AX | нет | 1 | Переключатель на 2 направления | нет | Клавиша/кнопка
https://www.directelectric.ru/catalog/product/180144/ | https://www.directelectric.ru/upload/resize_cache/iblock/40b/648_400_1/775e71b1-2e19-11ea-8c36-c8cbb8cc19bf.jpeg |  | AtlasDesign Белый Выключатель 2-клавишный с подсветкой сх.5а, 10АХ | ATN000153 | 342.39 | Белый | [6 empty] | Schneider Electric | ATLASDESIGN |  |  | Винтов. зажим/клемма |  | Механизм с накладкой | да | [5 empty] | Декоративное | Скрытой установки | В распор (лапками) и винтами |  |  |  |  | 0.04 | Термопласт | Глянцевый | 10 А | нет |  |  | 220...250 В | 0.071 | Пластик | 0.071 | 0.073 | [9 empty] | нет | Светодиод. (LED) подсветка | 10 AX | нет | 2 | Выключатель 2х1-полюс. | нет | Клавиша/кнопка
https://www.directelectric.ru/catalog/product/180256/ | https://www.directelectric.ru/upload/resize_cache/iblock/958/648_400_1/9b3df968-2e19-11ea-8c36-c8cbb8cc19bf.jpeg |  | AtlasDesign Изумруд Розетка с заземлением 16А | ATN000843 | 337.54 | Прочее | да | С заземляющим контактом | нет | 50 Гц | нет | нет | Schneider Electric | ATLASDESIGN | нет | нет | Винтов. зажим/клемма | нет | Механизм с накладкой | да | нет | нет | нет | нет | 1 | Декоративное | Скрытой установки | В распор (лапками) и винтами | нет | нет | Не требует специального питания | нет | 0.0402 | Термопласт | Матовый (-ая) | 16 А | нет | Нет (без) | Центральная плата (накладка) | 220...250 В | 0.071 | Пластик | 0.071 |  | нет | нет | Без надписи/печати
https://www.directelectric.ru/catalog/product/180238/ | https://www.directelectric.ru/upload/resize_cache/iblock/c64/648_400_1/775e7195-2e19-11ea-8c36-c8cbb8cc19bf.jpeg |  | AtlasDesign Изумруд Рамка 1 постовая | ATN000801 | 154.53 | Прочее | [6 empty] | Schneider Electric | ATLASDESIGN | [5 empty] | да | нет |  |  |  | 1 | Декоративное |  | Безвинтовое зажимное крепление | нет |  |  |  | 0.011 | Термопласт | Матовый (-ая) |  | нет |  |  |  | 0.083 | Пластик | 0.083 |  |  |  |  | IP20 | 1 | нет | 1 | Горизонтальн. и вертикальн.
https://www.directelectric.ru/catalog/product/179975/ | https://www.directelectric.ru/upload/resize_cache/iblock/c31/648_400_1/83513d16-2e19-11ea-8c36-c8cbb8cc19bf.jpeg |  | AtlasDesign NATURE СТЕКЛО БЕЛЫЙ Рамка 1 постовая | ATN320101 | 547.22 | Белый | [6 empty] | Schneider Electric | ATLASDESIGN | [6 empty] | да |  |  |  | 1 | Необработанная |  | Прочее | нет |  |  |  | 85.4 мм | Стекло натуральное | Глянцевый |  | нет |  |  |  | 85.4 мм | Стекло | 11.1 мм |  |  |  |  | IP20 | 4 |  | 4 | Горизонтальн. и вертикальн.
https://www.directelectric.ru/catalog/product/180108/ | https://www.directelectric.ru/upload/resize_cache/iblock/8b4/648_400_1/95410153-2e19-11ea-8c36-c8cbb8cc19bf.jpeg |  | AtlasDesign Белый Розетка с заземлением двойная, со шторками 16А, (в сборе с рамкой) | ATN000126 | 309.67 | Белый | нет | С заземляющим контактом | нет | 50 Гц | нет | нет | Schneider Electric | ATLASDESIGN | нет | нет | Винтов. зажим/клемма | нет | В сборе с корпусом | да | нет | да | нет | нет | 2 | Декоративное | Скрытой установки | В распор (лапками) и винтами | нет | нет | Не требует специального питания | нет | 0.048 | Термопласт | Глянцевый | 16 А | нет | Нет (без) | Моноблок с рамкой | 220...250 В | 0.083 | Пластик | 0.124 |  | нет | нет | Без надписи/печати
https://www.directelectric.ru/catalog/product/179980/ | https://www.directelectric.ru/upload/resize_cache/iblock/12d/648_400_1/83513d46-2e19-11ea-8c36-c8cbb8cc19bf.jpeg |  | AtlasDesign NATURE СТЕКЛО АЛЮМИНИЙ Рамка 2-х постовая | ATN320302 | 1091.41 | Алюминий | [6 empty] | Schneider Electric | ATLASDESIGN | [6 empty] | да |  |  |  | 2 | Необработанная |  | Прочее | нет |  |  |  | 85.4 мм | Стекло натуральное | Глянцевый |  | нет |  |  |  | 156.5 мм | Стекло | 11.1 мм |  |  |  |  | IP20 | 1 |  | 1 | Горизонтальн. и вертикальн.
https://www.directelectric.ru/catalog/product/180117/ | https://www.directelectric.ru/upload/resize_cache/iblock/86f/648_400_1/9b3df904-2e19-11ea-8c36-c8cbb8cc19bf.jpeg |  | AtlasDesign Белый Розетка с заземлением со шторками 16А, (в сборе с рамкой) | ATN000144 | 232.7 | Белый | да | С заземляющим контактом | нет | 50 Гц | нет | нет | Schneider Electric | ATLASDESIGN | нет | нет | Винтов. зажим/клемма | нет | В сборе с корпусом | да | нет | да | нет | нет | 1 | Декоративное | Скрытой установки | В распор (лапками) и винтами | нет | нет | Не требует специального питания | нет | 0.0402 | Термопласт | Глянцевый | 16 А | нет | Нет (без) | Моноблок с рамкой | 220...250 В | 0.083 | Пластик | 0.083 |  | нет | нет | Без надписи/печати
https://www.directelectric.ru/catalog/product/180123/ | https://www.directelectric.ru/upload/resize_cache/iblock/4e7/648_400_1/9b3df984-2e19-11ea-8c36-c8cbb8cc19bf.jpeg |  | AtlasDesign Белый Розетка телефонная RJ11 | ATN000181 | 331.48 | Белый | да | [5 empty] | Schneider Electric | ATLASDESIGN |  |  |  |  | Механизм с накладкой | да | нет |  |  |  |  | Декоративное | Скрытой установки | В распор (лапками) и винтами | нет |  |  |  | 0.038 | Термопласт | Глянцевый | [5 empty] | 0.071 | Пластик | 0.071 | [18 empty] | 3 | RJ11 | Джек (Jack/TRS) | нет | да | Телефонная | нет | да | Без поля для надписи
https://www.directelectric.ru/catalog/product/180191/ | https://www.directelectric.ru/upload/resize_cache/iblock/0d1/648_400_1/775e7139-2e19-11ea-8c36-c8cbb8cc19bf.jpeg |  | AtlasDesign Грифель Выключатель 1-клавишный сх.1, 10АХ | ATN000711 | 313.91 | Серый | [6 empty] | Schneider Electric | ATLASDESIGN |  |  | Винтов. зажим/клемма |  | Механизм с накладкой | да | [5 empty] | Декоративное | Скрытой установки | В распор (лапками) и винтами |  |  |  |  | 0.04 | Термопласт | Матовый (-ая) | 10 А | нет |  |  | 220...250 В | 0.071 | Пластик | 0.071 | 0.07 | [9 empty] | нет | Без подсветки | 10 AX | нет | 1 | Выключатель 1-полюс. | нет | Клавиша/кнопка
https://www.directelectric.ru/catalog/product/180122/ | https://www.directelectric.ru/upload/resize_cache/iblock/758/648_400_1/8f440917-2e19-11ea-8c36-c8cbb8cc19bf.jpeg |  | AtlasDesign Белый Переключатель перекрестный сх.7, 10АХ | ATN000171 | 441.77 | Белый | [6 empty] | Schneider Electric | ATLASDESIGN |  |  | Винтов. зажим/клемма |  | Механизм с накладкой | да | [5 empty] | Декоративное | Скрытой установки | В распор (лапками) и винтами |  |  |  |  | 0.04 | Термопласт | Глянцевый | 10 А | нет |  |  | 220...250 В | 0.071 | Пластик | 0.071 | [10 empty] | нет | Без подсветки | 10 AX | нет | 1 | Перекрестный переключатель | нет | Клавиша/кнопка
https://www.directelectric.ru/catalog/product/180179/ | https://www.directelectric.ru/upload/resize_cache/iblock/2da/648_400_1/7d5907d2-2e19-11ea-8c36-c8cbb8cc19bf.jpeg |  | AtlasDesign Грифель Переключатель 2-клавишный сх.6, 10АХ | ATN000765 | 894.46 | Серый | [6 empty] | Schneider Electric | ATLASDESIGN |  |  | Винтов. зажим/клемма |  | Механизм с накладкой | да | [5 empty] | Декоративное | Скрытой установки | В распор (лапками) и винтами |  |  |  |  | 0.04 | Термопласт | Матовый (-ая) | 10 А | нет |  |  | 220...250 В | 0.071 | Пластик | 0.071 | [10 empty] | нет | Без подсветки | 10 AX | нет | 2 | Переключатель на 2 направления двойной | нет | Клавиша/кнопка
https://www.directelectric.ru/catalog/product/180234/ | https://www.directelectric.ru/upload/resize_cache/iblock/c00/648_400_1/7d5907ae-2e19-11ea-8c36-c8cbb8cc19bf.jpeg |  | AtlasDesign Жемчуг Выключатель 2 клавишный сх.5, 10АХ | ATN000451 | 304.82 | Перламутр/жемчуг | [6 empty] | Schneider Electric | ATLASDESIGN |  |  | Винтов. зажим/клемма |  | Механизм с накладкой | да | [5 empty] | Декоративное | Скрытой установки | В распор (лапками) и винтами |  |  |  |  | 0.04 | Термопласт | Матовый (-ая) | 10 А | нет |  |  | 220...250 В | 0.071 | Пластик | 0.071 | 0.073 | [9 empty] | нет | Без подсветки | 10 AX | нет | 2 | Выключатель 2х1-полюс. | нет | Клавиша/кнопка
https://www.directelectric.ru/catalog/product/180284/ | https://www.directelectric.ru/upload/resize_cache/iblock/ee9/648_400_1/9541018b-2e19-11ea-8c36-c8cbb8cc19bf.jpeg |  | AtlasDesign Карбон Розетка с заземлением двойная 16А, (в сборе с рамкой) | ATN001024 | 536.92 | Антрацит | нет | С заземляющим контактом | нет | 50 Гц | нет | нет | Schneider Electric | ATLASDESIGN | нет | нет | Винтов. зажим/клемма | нет | В сборе с корпусом | да | нет | нет | нет | нет | 2 | Декоративное | Скрытой установки | В распор (лапками) и винтами | нет | нет | Не требует специального питания | нет | 0.048 | Термопласт | Матовый (-ая) | 16 А | нет | Нет (без) | Моноблок с рамкой | 220...250 В | 0.083 | Пластик | 0.124 |  | нет | нет | Без надписи/печати
https://www.directelectric.ru/catalog/product/180441/ | https://www.directelectric.ru/upload/resize_cache/iblock/b21/648_400_1/775e71cd-2e19-11ea-8c36-c8cbb8cc19bf.jpeg |  | AtlasDesign Шампань Выключатель 2 клавишный с подсветкой сх.5а, 10АХ | ATN000553 | 521.16 | Шампань | [6 empty] | Schneider Electric | ATLASDESIGN |  |  | Винтов. зажим/клемма |  | Механизм с накладкой | да | [5 empty] | Декоративное | Скрытой установки | В распор (лапками) и винтами |  |  |  |  | 0.04 | Термопласт | Матовый (-ая) | 10 А | нет |  |  | 220...250 В | 0.071 | Пластик | 0.071 | 0.073 | [9 empty] | нет | Светодиод. (LED) подсветка | 10 AX | нет | 2 | Выключатель 2х1-полюс. | нет | Клавиша/кнопка
https://www.directelectric.ru/catalog/product/180190/ | https://www.directelectric.ru/upload/resize_cache/iblock/2af/648_400_1/7d59084e-2e19-11ea-8c36-c8cbb8cc19bf.jpeg |  | AtlasDesign Грифель Рамка 3 постовая , универсальная | ATN000703 | 457.53 | Серый | [6 empty] | Schneider Electric | ATLASDESIGN | [5 empty] | да | нет |  |  |  | 3 | Декоративное |  | Безвинтовое зажимное крепление | нет |  |  |  | 0.011 | Термопласт | Матовый (-ая) |  | нет |  |  |  | 0.083 | Пластик | 0.225 | 0.04 |  |  |  | IP20 | 3 | нет | 3 | Горизонтальн. и вертикальн.
https://www.directelectric.ru/catalog/product/180110/ | https://www.directelectric.ru/upload/resize_cache/iblock/a18/648_400_1/7d590822-2e19-11ea-8c36-c8cbb8cc19bf.jpeg |  | AtlasDesign Белый Выключатель 3-клавишный сх.1+1+1, 10АХ | ATN000131 | 309.67 | Белый | [6 empty] | Schneider Electric | ATLASDESIGN |  |  | Винтов. зажим/клемма |  | Механизм с накладкой | да | [5 empty] | Декоративное | Скрытой установки | В распор (лапками) и винтами |  |  |  |  | 0.04 | Термопласт | Глянцевый | 10 А | нет |  |  | 220...250 В | 0.071 | Пластик | 0.071 | [10 empty] | нет | Без подсветки | 10 AX | нет | 3 | Выключатель 3х1-полюс. | нет | Клавиша/кнопка
https://www.directelectric.ru/catalog/product/180049/ | https://www.directelectric.ru/upload/resize_cache/iblock/6d0/648_400_1/83513dc6-2e19-11ea-8c36-c8cbb8cc19bf.jpeg |  | AtlasDesign Алюминий Розетка TV одиночная, коннектор | ATN000393 | 304.82 | Алюминий |  | Одиночная розетка (схема - звезда) |  | 5...862 МГц |  |  | Schneider Electric | ATLASDESIGN |  |  |  |  | Механизм с накладкой | [7 empty] | Скрытой установки | В распор (лапками) и винтами |  |  |  |  | 0.033 | [7 empty] | 0.071 | Пластик | 0.071 | [19 empty] | TV |  |  |  | Телевизионная |  |  |  | 1 | 1 дБ | нет
https://www.directelectric.ru/catalog/product/180290/ | https://www.directelectric.ru/upload/resize_cache/iblock/fbd/648_400_1/8f44099f-2e19-11ea-8c36-c8cbb8cc19bf.jpeg |  | AtlasDesign Карбон Розетка без заземления, 16А | ATN001041 | 293.3 | Антрацит | да | Без заземляющего контакта | нет | 50 Гц | нет | нет | Schneider Electric | ATLASDESIGN | нет | нет | Винтов. зажим/клемма | нет | Механизм с накладкой | да | нет | нет | нет | нет | 1 | Декоративное | Скрытой установки | В распор (лапками) и винтами | нет | нет | Не требует специального питания | нет | 0.0351 | Термопласт | Матовый (-ая) | 16 А | нет | Нет (без) | Центральная плата (накладка) | 220...250 В | 0.071 | Пластик | 0.071 |  | нет | нет | Без надписи/печати
https://www.directelectric.ru/catalog/product/180081/ | https://www.directelectric.ru/upload/resize_cache/iblock/a01/648_400_1/775e7159-2e19-11ea-8c36-c8cbb8cc19bf.jpeg |  | AtlasDesign Бежевый Переключатель 1-клавишный , сх.6, 10АХ | ATN000261 | 245.43 | Бежевый | [6 empty] | Schneider Electric | ATLASDESIGN |  |  | Винтов. зажим/клемма |  | Механизм с накладкой | да | [5 empty] | Декоративное | Скрытой установки | В распор (лапками) и винтами |  |  |  |  | 0.04 | Термопласт |  | 10 А | нет |  |  | 220...250 В | 0.071 | Пластик | 0.071 | [9 empty] | Глянцевый | нет | Без подсветки | 10 AX | нет | 1 | Переключатель на 2 направления | нет | Клавиша/кнопка
https://www.directelectric.ru/catalog/product/180217/ | https://www.directelectric.ru/upload/resize_cache/iblock/e3a/648_400_1/775e71b9-2e19-11ea-8c36-c8cbb8cc19bf.jpeg |  | AtlasDesign Жемчуг Выключатель 2 клавишныйс подсветкой сх.5а, 10АХ | ATN000453 | 521.16 | Перламутр/жемчуг | [6 empty] | Schneider Electric | ATLASDESIGN |  |  | Винтов. зажим/клемма |  | Механизм с накладкой | да | [5 empty] | Декоративное | Скрытой установки | В распор (лапками) и винтами |  |  |  |  | 0.04 | Термопласт | Матовый (-ая) | 10 А | нет |  |  | 220...250 В | 0.071 | Пластик | 0.071 | [10 empty] | нет | Светодиод. (LED) подсветка | 10 AX | нет | 2 | Выключатель 2х1-полюс. | нет | Клавиша/кнопка
https://www.directelectric.ru/catalog/product/180197/ | https://www.directelectric.ru/upload/resize_cache/iblock/492/648_400_1/7d590852-2e19-11ea-8c36-c8cbb8cc19bf.jpeg |  | AtlasDesign Жемчуг Рамка 3 постовая , универсальная | ATN000403 | 229.67 | Перламутр/жемчуг | [6 empty] | Schneider Electric | ATLASDESIGN | [5 empty] | да | нет |  |  |  | 3 | Декоративное |  | Безвинтовое зажимное крепление | нет |  |  |  | 0.011 | Термопласт | Матовый (-ая) |  | нет |  |  |  | 0.083 | Пластик | 0.225 |  |  |  |  | IP20 | 3 | нет | 3 | Горизонтальн. и вертикальн.
https://www.directelectric.ru/catalog/product/180065/ | https://www.directelectric.ru/upload/resize_cache/iblock/220/648_400_1/954100c3-2e19-11ea-8c36-c8cbb8cc19bf.jpeg |  | AtlasDesign Бежевый Розетка без заземления 2 постовая, 16А, (в сборе с рамкой) | ATN000220 | 223.01 | Бежевый | нет | Без заземляющего контакта | нет | 50 Гц | нет | нет | Schneider Electric | ATLASDESIGN | нет | нет | Винтов. зажим/клемма | нет | В сборе с корпусом | да | нет | нет | нет | нет | 2 | Декоративное | Скрытой установки | В распор (лапками) и винтами | нет | нет | Не требует специального питания | нет | 0.038 | Термопласт |  | 16 А | нет | Нет (без) | Моноблок с рамкой | 220...250 В | 0.083 | Пластик | 0.124 |  | нет | нет | Без надписи/печати | [5 empty] | Глянцевый
https://www.directelectric.ru/catalog/product/179992/ | https://www.directelectric.ru/upload/resize_cache/iblock/b81/648_400_1/83513d52-2e19-11ea-8c36-c8cbb8cc19bf.jpeg |  | AtlasDesign NATURE СТЕКЛО ЧЕРНЫЙ Рамка 2-х постовая | ATN321002 | 1091.41 | Черный | [6 empty] | Schneider Electric | ATLASDESIGN | [6 empty] | да |  |  |  | 2 | Необработанная |  | Прочее | нет |  |  |  | 85.4 мм | Стекло натуральное | Глянцевый |  | нет |  |  |  | 156.5 мм | Стекло | 11.1 мм |  |  |  |  | IP20 | 1 |  | 1 | Горизонтальн. и вертикальн.
https://www.directelectric.ru/catalog/product/180336/ | https://www.directelectric.ru/upload/resize_cache/iblock/86d/648_400_1/9b3df8e8-2e19-11ea-8c36-c8cbb8cc19bf.jpeg |  | AtlasDesign Мокко Розетка с заземлением, со шторками с крышкой, 16А | ATN000646 | 438.14 | Коричневый | да | С заземляющим контактом | нет | 50 Гц | нет | нет | Schneider Electric | ATLASDESIGN | нет | нет | Винтов. зажим/клемма | нет | Механизм с накладкой | да | нет | да | нет | нет | 1 | Декоративное | Скрытой установки | В распор (лапками) и винтами | да | нет | Не требует специального питания | нет | 0.043 | Термопласт | Матовый (-ая) | 16 А | нет | Нет (без) | Центральная плата (накладка) | 220...250 В | 0.071 | Пластик | 0.071 |  | нет | нет | Без надписи/печати
https://www.directelectric.ru/catalog/product/180227/ | https://www.directelectric.ru/upload/resize_cache/iblock/213/648_400_1/83513dd6-2e19-11ea-8c36-c8cbb8cc19bf.jpeg |  | AtlasDesign Жемчуг Розетка TV одиночная, коннектор | ATN000493 | 304.82 | Перламутр/жемчуг |  | Одиночная розетка (схема - звезда) |  | 5...862 МГц |  |  | Schneider Electric | ATLASDESIGN |  |  |  |  | Механизм с накладкой | [7 empty] | Скрытой установки | В распор (лапками) и винтами |  |  |  |  | 0.033 | [7 empty] | 0.071 | Пластик | 0.071 | [19 empty] | TV |  |  |  | Телевизионная |  |  |  | 1 | 1 дБ | нет
https://www.directelectric.ru/catalog/product/179979/ | https://www.directelectric.ru/upload/resize_cache/iblock/493/648_400_1/83513d12-2e19-11ea-8c36-c8cbb8cc19bf.jpeg |  | AtlasDesign NATURE СТЕКЛО АЛЮМИНИЙ Рамка 1 постовая | ATN320301 | 547.22 | Алюминий | [6 empty] | Schneider Electric | ATLASDESIGN | [6 empty] | да |  |  |  | 1 | Необработанная |  | Прочее | нет |  |  |  | 85.4 мм | Стекло натуральное | Глянцевый |  | нет |  |  |  | 85.4 мм | Стекло | 11.1 мм |  |  |  |  | IP20 | 4 |  | 4 | Горизонтальн. и вертикальн.
https://www.directelectric.ru/catalog/product/179920/ | https://www.directelectric.ru/upload/resize_cache/iblock/3ae/648_400_1/83513db7-2e19-11ea-8c36-c8cbb8cc19bf.jpeg |  | AtlasDesign Белый Розетка 16А с 2 USB A+A, 5В/2,4А, 2х5В/1,2А | ATN000130 | 4096.56 | Белый |  | Прочее |  | 50 Гц | нет | да | Schneider Electric | ATLASDESIGN | нет | нет | Винтов. зажим/клемма | нет |  | да | нет | нет | нет |  | 1 | Прочее | Скрытой установки | В распор (лапками) и винтами | нет | нет | Не требует специального питания |  | 71 мм | Термопласт | Глянцевый | 16 А | нет |  | Прочее | 250 В | 71 мм | Пластик | 43.9 мм |  | нет | нет | Прочее | [19 empty] | USB | [9 empty] | 1
https://www.directelectric.ru/catalog/product/180121/ | https://www.directelectric.ru/upload/resize_cache/iblock/1af/648_400_1/7163db27-2e19-11ea-8c36-c8cbb8cc19bf.jpeg |  | AtlasDesign Белый Переключатель 1-клавишный с подсветкой сх.6а, 10АХ | ATN000163 | 364.81 | Белый | [6 empty] | Schneider Electric | ATLASDESIGN |  |  | Винтов. зажим/клемма |  | Механизм с накладкой | да | [5 empty] | Декоративное | Скрытой установки | В распор (лапками) и винтами |  |  |  |  | 0.04 | Термопласт | Глянцевый | 10 А | нет |  |  | 220...250 В | 0.071 | Пластик | 0.071 | [10 empty] | нет | Светодиод. (LED) подсветка | 10 AX | нет | 1 | Переключатель на 2 направления | нет | Клавиша/кнопка
https://www.directelectric.ru/catalog/product/180102/ | https://www.directelectric.ru/upload/resize_cache/iblock/326/648_400_1/83513dca-2e19-11ea-8c36-c8cbb8cc19bf.jpeg |  | AtlasDesign Бежевый Розетка TV одиночная, коннектор | ATN000293 | 201.8 | Бежевый |  | Одиночная розетка (схема - звезда) |  | 5...862 МГц |  |  | Schneider Electric | ATLASDESIGN |  |  |  |  | Механизм с накладкой | [7 empty] | Скрытой установки | В распор (лапками) и винтами |  |  |  |  | 0.033 | [7 empty] | 0.071 | Пластик | 0.071 | 0.058 | [18 empty] | TV |  |  |  | Телевизионная |  |  |  | 1 | 1 дБ | нет
https://www.directelectric.ru/catalog/product/180057/ | https://www.directelectric.ru/upload/resize_cache/iblock/f02/648_400_1/775e7155-2e19-11ea-8c36-c8cbb8cc19bf.jpeg |  | AtlasDesign Алюминий Переключатель 1-клавишный, сх.6, 10АХ | ATN000361 | 371.48 | Алюминий | [6 empty] | Schneider Electric | ATLASDESIGN |  |  | Винтов. зажим/клемма |  | Механизм с накладкой | да | [5 empty] | Декоративное | Скрытой установки | В распор (лапками) и винтами |  |  |  |  | 0.04 | Термопласт | Матовый (-ая) | 10 А | нет |  |  | 220...250 В | 0.071 | Пластик | 0.071 | 0.07 | [9 empty] | нет | Без подсветки | 10 AX | нет | 1 | Переключатель на 2 направления | нет | Клавиша/кнопка
https://www.directelectric.ru/catalog/product/180342/ | https://www.directelectric.ru/upload/resize_cache/iblock/472/648_400_1/7d5907e2-2e19-11ea-8c36-c8cbb8cc19bf.jpeg |  | AtlasDesign Мокко Переключатель 2 клавишный сх.6, 10АХ | ATN000665 | 671.45 | Коричневый | [6 empty] | Schneider Electric | ATLASDESIGN |  |  | Винтов. зажим/клемма |  | Механизм с накладкой | да | [5 empty] | Декоративное | Скрытой установки | В распор (лапками) и винтами |  |  |  |  | 0.04 | Термопласт | Матовый (-ая) | 10 А | нет |  |  | 220...250 В | 0.071 | Пластик | 0.071 | [10 empty] | нет | Без подсветки | 10 AX | нет | 2 | Переключатель на 2 направления двойной | нет | Клавиша/кнопка
https://www.directelectric.ru/catalog/product/180428/ | https://www.directelectric.ru/upload/resize_cache/iblock/976/648_400_1/7d5907ea-2e19-11ea-8c36-c8cbb8cc19bf.jpeg |  | AtlasDesign Шампань Переключатель 2 клавишный сх.6, 10АХ | ATN000565 | 671.45 | Шампань | [6 empty] | Schneider Electric | ATLASDESIGN |  |  | Винтов. зажим/клемма |  | Механизм с накладкой | да | [5 empty] | Декоративное | Скрытой установки | В распор (лапками) и винтами |  |  |  |  | 0.04 | Термопласт | Матовый (-ая) | 10 А | нет |  |  | 220...250 В | 0.071 | Пластик | 0.071 | [10 empty] | нет | Без подсветки | 10 AX | нет | 2 | Переключатель на 2 направления двойной | нет | Клавиша/кнопка
https://www.directelectric.ru/catalog/product/180405/ | https://www.directelectric.ru/upload/resize_cache/iblock/704/648_400_1/775e7151-2e19-11ea-8c36-c8cbb8cc19bf.jpeg |  | AtlasDesign Шампань Выключатель 1 клавишный сх.1, 10АХ | ATN000511 | 236.95 | Шампань | [6 empty] | Schneider Electric | ATLASDESIGN |  |  | Винтов. зажим/клемма |  | Механизм с накладкой | да | [5 empty] | Декоративное | Скрытой установки | В распор (лапками) и винтами |  |  |  |  | 0.04 | Термопласт | Матовый (-ая) | 10 А | нет |  |  | 220...250 В | 0.071 | Пластик | 0.071 | [10 empty] | нет | Без подсветки | 10 AX | нет | 1 | Выключатель 1-полюс. | нет | Клавиша/кнопка
https://www.directelectric.ru/catalog/product/180381/ | https://www.directelectric.ru/upload/resize_cache/iblock/5b1/648_400_1/9b3df94c-2e19-11ea-8c36-c8cbb8cc19bf.jpeg |  | AtlasDesign Сталь Розетка с заземлением со шторками, 16А | ATN000945 | 604.79 | Нержавеющая сталь | да | С заземляющим контактом | нет | 50 Гц | нет | нет | Schneider Electric | ATLASDESIGN | нет | нет | Винтов. зажим/клемма | нет | Механизм с накладкой | да | нет | да | нет | нет | 1 | Декоративное | Скрытой установки | В распор (лапками) и винтами | нет | нет | Не требует специального питания | нет | 0.0402 | Термопласт | Матовый (-ая) | 16 А | нет | Нет (без) | Центральная плата (накладка) | 220...250 В | 0.071 | Пластик | 0.071 |  | нет | нет | Без надписи/печати
https://www.directelectric.ru/catalog/product/180079/ | https://www.directelectric.ru/upload/resize_cache/iblock/a73/648_400_1/775e71d5-2e19-11ea-8c36-c8cbb8cc19bf.jpeg |  | AtlasDesign Бежевый Выключатель 2-клавишный сх.5, 10АХ, (в сборе с рамкой) | ATN000252 | 232.7 | Бежевый | [6 empty] | Schneider Electric | ATLASDESIGN |  |  | Винтов. зажим/клемма |  | Механизм с цельной накладкой (моноблок) | да | [5 empty] | Декоративное | Скрытой установки | В распор (лапками) и винтами |  |  |  |  | 0.04 | Термопласт |  | 10 А | нет |  |  | 220...250 В | 0.083 | Пластик | 0.083 | [9 empty] | Глянцевый | нет | Без подсветки | 10 AX | нет | 1 | Переключатель на 2 направления | нет | Клавиша/кнопка
https://www.directelectric.ru/catalog/product/180312/ | https://www.directelectric.ru/upload/resize_cache/iblock/b35/648_400_1/8f440927-2e19-11ea-8c36-c8cbb8cc19bf.jpeg |  | AtlasDesign Карбон Переключатель перекрестный сх.7, 10АХ | ATN001071 | 894.46 | Антрацит | [6 empty] | Schneider Electric | ATLASDESIGN |  |  | Винтов. зажим/клемма |  | Механизм с накладкой | да | [5 empty] | Декоративное | Скрытой установки | В распор (лапками) и винтами |  |  |  |  | 0.04 | Термопласт | Матовый (-ая) | 10 А | нет |  |  | 220...250 В | 0.071 | Пластик | 0.071 | 0.075 | [9 empty] | нет | Без подсветки | 10 AX | нет | 1 | Перекрестный переключатель | нет | Клавиша/кнопка
https://www.directelectric.ru/catalog/product/180235/ | https://www.directelectric.ru/upload/resize_cache/iblock/ef4/648_400_1/954101af-2e19-11ea-8c36-c8cbb8cc19bf.jpeg |  | AtlasDesign Жемчуг Розетка компьютерная RJ45 | ATN000483 | 903.55 | Перламутр/жемчуг | да | [5 empty] | Schneider Electric | ATLASDESIGN |  |  |  |  | Механизм с накладкой | да | нет |  |  |  |  | Декоративное | Скрытой установки | В распор (лапками) и винтами | нет |  |  |  | 0.038 | Термопласт | Матовый (-ая) | [5 empty] | 0.071 | Пластик | 0.071 | 0.06 | [17 empty] | 5E | RJ45 8(8) | Джек (Jack/TRS) | нет | да | Компьютерная | нет | да | Без поля для надписи
https://www.directelectric.ru/catalog/product/180105/ | https://www.directelectric.ru/upload/resize_cache/iblock/438/648_400_1/894bd48a-2e19-11ea-8c36-c8cbb8cc19bf.jpeg |  | AtlasDesign Белый Выключатель с самовозвратом, сх.1, 10АХ | ATN000115 | 256.34 | Белый |  | Одиночный/однокнопочный |  |  |  |  | Schneider Electric | ATLASDESIGN |  |  |  |  | Механизм | да | нет |  |  |  |  | Декоративное | Скрытой установки | Винтовое крепление |  |  |  |  | 0.04 | Термопласт | Матовый (-ая) | 10 А | нет |  |  | 220 В | 0.071 | Пластик | 0.071 | [13 empty] | нет | 1 |  |  | Клавиша (качели) | [16 empty] | Нет (без)
https://www.directelectric.ru/catalog/product/179957/ | https://www.directelectric.ru/upload/resize_cache/iblock/a74/648_400_1/894bd40e-2e19-11ea-8c36-c8cbb8cc19bf.jpeg |  | AtlasDesign Карбон Адаптер 45x45 | ATN001008 | 249.07 | Антрацит | [6 empty] | Schneider Electric | ATLASDESIGN |  |  |  |  | Прочее | да | нет |  |  |  |  | Прочее | Скрытой установки | Винтовое крепление | нет |  |  |  | 71 мм | Термопласт | Матовый (-ая) | [5 empty] | 71 мм | Пластик | 12.1 мм | [20 empty] | Прочее | нет | нет | Накладка для ЭУИ | нет |  | Без поля для надписи
https://www.directelectric.ru/catalog/product/179976/ | https://www.directelectric.ru/upload/resize_cache/iblock/e0c/648_400_1/83513d4a-2e19-11ea-8c36-c8cbb8cc19bf.jpeg |  | AtlasDesign NATURE СТЕКЛО БЕЛЫЙ Рамка 2-х постовая | ATN320102 | 1091.41 | Белый | [6 empty] | Schneider Electric | ATLASDESIGN | [6 empty] | да |  |  |  | 2 | Необработанная |  | Прочее | нет |  |  |  | 85.4 мм | Стекло натуральное | Глянцевый |  | нет |  |  |  | 156.5 мм | Стекло | 11.1 мм |  |  |  |  | IP20 | 1 |  | 1 | Горизонтальн. и вертикальн.
https://www.directelectric.ru/catalog/product/180365/ | https://www.directelectric.ru/upload/resize_cache/iblock/84e/648_400_1/775e714d-2e19-11ea-8c36-c8cbb8cc19bf.jpeg |  | AtlasDesign Сталь Выключатель 1 клавишный. сх.1, 10АХ | ATN000911 | 470.86 | Нержавеющая сталь | [6 empty] | Schneider Electric | ATLASDESIGN |  |  | Винтов. зажим/клемма |  | Механизм с накладкой | да | [5 empty] | Декоративное | Скрытой установки | В распор (лапками) и винтами |  |  |  |  | 0.04 | Термопласт | Матовый (-ая) | 10 А | нет |  |  | 220...250 В | 0.071 | Пластик | 0.071 | [10 empty] | нет | Без подсветки | 10 AX | нет | 1 | Выключатель 1-полюс. | нет | Клавиша/кнопка
https://www.directelectric.ru/catalog/product/180029/ | https://www.directelectric.ru/upload/resize_cache/iblock/7ac/648_400_1/7d59081a-2e19-11ea-8c36-c8cbb8cc19bf.jpeg |  | AtlasDesign Алюминий Выключатель 3-клавишный сх.1+1+1, 10АХ | ATN000331 | 470.86 | Алюминий | [6 empty] | Schneider Electric | ATLASDESIGN |  |  | Винтов. зажим/клемма |  | Механизм с накладкой | да | [5 empty] | Декоративное | Скрытой установки | В распор (лапками) и винтами |  |  |  |  | 0.04 | Термопласт | Матовый (-ая) | 10 А | нет |  |  | 220...250 В | 0.071 | Пластик | 0.071 | [10 empty] | нет | Без подсветки | 10 AX | нет | 3 | Выключатель 3х1-полюс. | нет | Клавиша/кнопка
https://www.directelectric.ru/catalog/product/180307/ | https://www.directelectric.ru/upload/resize_cache/iblock/355/648_400_1/775e70f1-2e19-11ea-8c36-c8cbb8cc19bf.jpeg |  | AtlasDesign Карбон Выключатель 1 клавишный с подсветкой сх.1а, 10АХ | ATN001013 | 536.92 | Антрацит | [6 empty] | Schneider Electric | ATLASDESIGN |  |  | Винтов. зажим/клемма |  | Механизм с накладкой | да | [5 empty] | Декоративное | Скрытой установки | В распор (лапками) и винтами |  |  |  |  | 0.04 | Термопласт | Матовый (-ая) | 10 А | нет |  |  | 220...250 В | 0.071 | Пластик | 0.071 | 0.071 | [9 empty] | нет | Светодиод. (LED) подсветка | 10 AX | нет | 1 | Выключатель 1-полюс. | нет | Клавиша/кнопка
https://www.directelectric.ru/catalog/product/180022/ | https://www.directelectric.ru/upload/resize_cache/iblock/c7b/648_400_1/7163db19-2e19-11ea-8c36-c8cbb8cc19bf.jpeg |  | AtlasDesign Алюминий Выключатель 1-клавишный с подсветкой,сх.1а, 10АХ | ATN000313 | 406.02 | Алюминий | [6 empty] | Schneider Electric | ATLASDESIGN |  |  | Винтов. зажим/клемма |  | Механизм с накладкой | да | [5 empty] | Декоративное | Скрытой установки | В распор (лапками) и винтами |  |  |  |  | 0.04 | Термопласт | Матовый (-ая) | 10 А | нет |  |  | 220...250 В | 0.071 | Пластик | 0.071 | [10 empty] | нет | Светодиод. (LED) подсветка | 10 AX | нет | 1 | Выключатель 1-полюс. | нет | Клавиша/кнопка
https://www.directelectric.ru/catalog/product/180062/ | https://www.directelectric.ru/upload/resize_cache/iblock/ad6/648_400_1/7d590896-2e19-11ea-8c36-c8cbb8cc19bf.jpeg |  | AtlasDesign Бежевый Рамка 5 постовая, универсальная | ATN000205 | 309.67 | Бежевый | [6 empty] | Schneider Electric | ATLASDESIGN | [5 empty] | да | нет |  |  |  | 5 | Декоративное |  | Безвинтовое зажимное крепление | нет |  |  |  | 0.011 | Термопласт |  |  | нет |  |  |  | 0.083 | Пластик | 0.367 |  |  |  |  | IP20 | 5 | нет | 5 | Горизонтальн. и вертикальн. | Глянцевый
https://www.directelectric.ru/catalog/product/179996/ | https://www.directelectric.ru/upload/resize_cache/iblock/55a/648_400_1/83513d2a-2e19-11ea-8c36-c8cbb8cc19bf.jpeg |  | AtlasDesign NATURE МАТОВОЕ СТЕКЛО БЕЛЫЙ Рамка 2-х постовая | ATN330102 | 1091.41 | Белый | [6 empty] | Schneider Electric | ATLASDESIGN | [6 empty] | нет |  |  |  | 2 | Необработанная |  | Прочее | нет |  |  |  | 85.4 мм |  | Матовый (-ая) |  | нет |  |  |  | 156.5 мм | Прочее | 11.1 мм |  |  |  |  | IP20 | 1 |  | 1 | Горизонтальн. и вертикальн.
https://www.directelectric.ru/catalog/product/179983/ | https://www.directelectric.ru/upload/resize_cache/iblock/7bc/648_400_1/83513d22-2e19-11ea-8c36-c8cbb8cc19bf.jpeg |  | AtlasDesign NATURE СТЕКЛО ШАМПАНЬ Рамка 1 постовая | ATN320501 | 547.22 | Золото | [6 empty] | Schneider Electric | ATLASDESIGN | [6 empty] | да |  |  |  | 1 | Необработанная |  | Прочее | нет |  |  |  | 85.4 мм | Стекло натуральное | Глянцевый |  | нет |  |  |  | 85.4 мм | Стекло | 11.1 мм |  |  |  |  | IP20 | 4 |  | 4 | Горизонтальн. и вертикальн.
https://www.directelectric.ru/catalog/product/180200/ | https://www.directelectric.ru/upload/resize_cache/iblock/0ef/648_400_1/7163db5a-2e19-11ea-8c36-c8cbb8cc19bf.jpeg |  | AtlasDesign Жемчуг Выключатель 1 клавишныйс подсветкой сх.1а, 10АХ | ATN000413 | 406.02 | Перламутр/жемчуг | [6 empty] | Schneider Electric | ATLASDESIGN |  |  | Винтов. зажим/клемма |  | Механизм с накладкой | да | [5 empty] | Декоративное | Скрытой установки | В распор (лапками) и винтами |  |  |  |  | 0.04 | Термопласт | Матовый (-ая) | 10 А | нет |  |  | 220...250 В | 0.071 | Пластик | 0.071 | [10 empty] | нет | Светодиод. (LED) подсветка | 10 AX | нет | 1 | Выключатель 1-полюс. | нет | Клавиша/кнопка
https://www.directelectric.ru/catalog/product/180173/ | https://www.directelectric.ru/upload/resize_cache/iblock/afc/648_400_1/9b3df8d8-2e19-11ea-8c36-c8cbb8cc19bf.jpeg |  | AtlasDesign Грифель Розетка с заземлением,со шторками с крышкой, 16А | ATN000746 | 581.15 | Серый | да | С заземляющим контактом | нет | 50 Гц | нет | нет | Schneider Electric | ATLASDESIGN | нет | нет | Винтов. зажим/клемма | нет | Механизм с накладкой | да | нет | да | нет | нет | 1 | Декоративное | Скрытой установки | В распор (лапками) и винтами | да | нет | Не требует специального питания | нет | 0.043 | Термопласт | Матовый (-ая) | 16 А | нет | Нет (без) | Центральная плата (накладка) | 220...250 В | 0.071 | Пластик | 0.071 |  | нет | нет | Без надписи/печати
https://www.directelectric.ru/catalog/product/180239/ | https://www.directelectric.ru/upload/resize_cache/iblock/261/648_400_1/7d590806-2e19-11ea-8c36-c8cbb8cc19bf.jpeg |  | AtlasDesign Изумруд Рамка 2 постовая, универсальная | ATN000802 | 258.76 | Прочее | [6 empty] | Schneider Electric | ATLASDESIGN | [5 empty] | да | нет |  |  |  | 2 | Декоративное |  | Безвинтовое зажимное крепление | нет |  |  |  | 0.011 | Термопласт | Матовый (-ая) |  | нет |  |  |  | 0.083 | Пластик | 0.154 |  |  |  |  | IP20 | 2 | нет | 2 | Горизонтальн. и вертикальн.
https://www.directelectric.ru/catalog/product/180423/ | https://www.directelectric.ru/upload/resize_cache/iblock/0e5/648_400_1/9b3df8f0-2e19-11ea-8c36-c8cbb8cc19bf.jpeg |  | AtlasDesign Шампань Розетка с заземлением, со шторками с крышкой, 16А | ATN000546 | 421.17 | Шампань | да | С заземляющим контактом | нет | 50 Гц | нет | нет | Schneider Electric | ATLASDESIGN | нет | нет | Винтов. зажим/клемма | нет | Механизм с накладкой | да | нет | да | нет | нет | 1 | Декоративное | Скрытой установки | В распор (лапками) и винтами | да | нет | Не требует специального питания | нет | 0.043 | Термопласт | Матовый (-ая) | 16 А | нет | Нет (без) | Центральная плата (накладка) | 220...250 В | 0.071 | Пластик | 0.071 |  | нет | нет | Без надписи/печати
https://www.directelectric.ru/catalog/product/180403/ | https://www.directelectric.ru/upload/resize_cache/iblock/ddd/648_400_1/7d59088e-2e19-11ea-8c36-c8cbb8cc19bf.jpeg |  | AtlasDesign Шампань Рамка 4 постовая, универсальная | ATN000504 | 355.12 | Шампань | [6 empty] | Schneider Electric | ATLASDESIGN | [5 empty] | да | нет |  |  |  | 4 | Декоративное |  | Безвинтовое зажимное крепление | нет |  |  |  | 0.011 | Термопласт | Матовый (-ая) |  | нет |  |  |  | 0.083 | Пластик | 0.296 |  |  |  |  | IP20 | 4 | нет | 4 | Горизонтальн. и вертикальн.
https://www.directelectric.ru/catalog/product/180195/ | https://www.directelectric.ru/upload/resize_cache/iblock/340/648_400_1/894bd446-2e19-11ea-8c36-c8cbb8cc19bf.jpeg |  | AtlasDesign Грифель Вывод кабеля | ATN000799 | 361.18 | Серый | нет | [5 empty] | Schneider Electric | ATLASDESIGN |  |  |  |  | Механизм с накладкой | да | нет |  |  |  |  | Декоративное | Скрытой установки | В распор (лапками) и винтами | нет |  |  |  | 0.049 | Термопласт | Матовый (-ая) | [5 empty] | 0.071 | Пластик | 0.071 | 0.054 | [19 empty] | Вывод кабеля | нет | нет | Вывод кабеля | да |  | Без поля для надписи
https://www.directelectric.ru/catalog/product/180041/ | https://www.directelectric.ru/upload/resize_cache/iblock/0c8/648_400_1/7163db1d-2e19-11ea-8c36-c8cbb8cc19bf.jpeg |  | AtlasDesign Алюминий Переключатель 1-клавишный с подсветкой,сх.6а, 10АХ | ATN000363 | 554.49 | Алюминий | [6 empty] | Schneider Electric | ATLASDESIGN |  |  | Винтов. зажим/клемма |  | Механизм с накладкой | да | [5 empty] | Декоративное | Скрытой установки | В распор (лапками) и винтами |  |  |  |  | 0.04 | Термопласт | Матовый (-ая) | 10 А | нет |  |  | 220...250 В | 0.071 | Пластик | 0.071 | [10 empty] | нет | Светодиод. (LED) подсветка | 10 AX | нет | 1 | Переключатель на 2 направления | нет | Клавиша/кнопка
https://www.directelectric.ru/catalog/product/180193/ | https://www.directelectric.ru/upload/resize_cache/iblock/63c/648_400_1/7d5907aa-2e19-11ea-8c36-c8cbb8cc19bf.jpeg |  | AtlasDesign Грифель Выключатель 2-клавишный сх.5, 10АХ | ATN000751 | 406.02 | Серый | [6 empty] | Schneider Electric | ATLASDESIGN |  |  | Винтов. зажим/клемма |  | Механизм с накладкой | да | [5 empty] | Декоративное | Скрытой установки | В распор (лапками) и винтами |  |  |  |  | 0.04 | Термопласт | Матовый (-ая) | 10 А | нет |  |  | 220...250 В | 0.071 | Пластик | 0.071 | 0.072 | [9 empty] | нет | Без подсветки | 10 AX | нет | 2 | Выключатель 2х1-полюс. | нет | Клавиша/кнопка
https://www.directelectric.ru/catalog/product/180335/ | https://www.directelectric.ru/upload/resize_cache/iblock/41f/648_400_1/9b3df948-2e19-11ea-8c36-c8cbb8cc19bf.jpeg |  | AtlasDesign Мокко Розетка с заземлением со шторками 16А | ATN000645 | 304.82 | Коричневый | да | С заземляющим контактом | нет | 50 Гц | нет | нет | Schneider Electric | ATLASDESIGN | нет | нет | Винтов. зажим/клемма | нет | Механизм с накладкой | да | нет | да | нет | нет | 1 | Декоративное | Скрытой установки | В распор (лапками) и винтами | нет | нет | Не требует специального питания | нет | 0.0402 | Термопласт | Матовый (-ая) | 16 А | нет | Нет (без) | Центральная плата (накладка) | 220...250 В | 0.071 | Пластик | 0.071 |  | нет | нет | Без надписи/печати
https://www.directelectric.ru/catalog/product/180113/ | https://www.directelectric.ru/upload/resize_cache/iblock/a34/648_400_1/894bd48e-2e19-11ea-8c36-c8cbb8cc19bf.jpeg |  | AtlasDesign Белый Датчик движения потолочный, 2000 Вт, 360° | ATN000137 | 1775.58 | Белый |  | Датчик движения |  | 50 Гц |  |  | Schneider Electric | ATLASDESIGN | [5 empty] | да | нет |  |  |  |  | Декоративное | Открытой установки | [5 empty] | 0.025 | Термопласт | Глянцевый |  |  |  |  | 230 В | 0.12 | Пластик | 0.12 |  |  |  |  | IP20 | [27 empty] | -20...40 °C |  |  | 2000 Вт | да | нет | нет | 3 лк | нет | 15 мин | нет | да | 10 с | нет | нет | 360 ° | 6 м | нет | да | 9010 | нет | нет | нет | нет | нет | 2.5 м | нет | AC (перемен.)
https://www.directelectric.ru/catalog/product/180107/ | https://www.directelectric.ru/upload/resize_cache/iblock/4b4/648_400_1/8f4409b7-2e19-11ea-8c36-c8cbb8cc19bf.jpeg |  | AtlasDesign Белый Розетка без заземления двойная, со шторками16А, (в сборе с рамкой) | ATN000122 | 266.03 | Белый | нет | Без заземляющего контакта | нет | 50 Гц | нет | нет | Schneider Electric | ATLASDESIGN | нет | нет | Винтов. зажим/клемма | нет | В сборе с корпусом | да | нет | да | нет | нет | 2 | Декоративное | Скрытой установки | В распор (лапками) и винтами | нет | нет | Не требует специального питания | нет | 0.038 | Термопласт | Глянцевый | 16 А | нет | Нет (без) | Моноблок с рамкой | 220...250 В | 0.083 | Пластик | 0.124 |  | нет | нет | Без надписи/печати
https://www.directelectric.ru/catalog/product/180258/ | https://www.directelectric.ru/upload/resize_cache/iblock/908/648_400_1/9b3df93c-2e19-11ea-8c36-c8cbb8cc19bf.jpeg |  | AtlasDesign Изумруд Розетка с заземлением со шторками 16А | ATN000845 | 406.02 | Прочее | да | С заземляющим контактом | нет | 50 Гц | нет | нет | Schneider Electric | ATLASDESIGN | нет | нет | Винтов. зажим/клемма | нет | Механизм с накладкой | да | нет | да | нет | нет | 1 | Декоративное | Скрытой установки | В распор (лапками) и винтами | нет | нет | Не требует специального питания | нет | 0.0402 | Термопласт | Матовый (-ая) | 16 А | нет | Нет (без) | Центральная плата (накладка) | 220...250 В | 0.071 | Пластик | 0.071 |  | нет | нет | Без надписи/печати
https://www.directelectric.ru/catalog/product/180220/ | https://www.directelectric.ru/upload/resize_cache/iblock/53a/648_400_1/7d5907d6-2e19-11ea-8c36-c8cbb8cc19bf.jpeg |  | AtlasDesign Жемчуг Переключатель 2 клавишный сх.6, 10АХ | ATN000465 | 671.45 | Перламутр/жемчуг | [6 empty] | Schneider Electric | ATLASDESIGN |  |  | Винтов. зажим/клемма |  | Механизм с накладкой | да | [5 empty] | Декоративное | Скрытой установки | В распор (лапками) и винтами |  |  |  |  | 0.04 | Термопласт | Матовый (-ая) | 10 А | нет |  |  | 220...250 В | 0.071 | Пластик | 0.071 | [10 empty] | нет | Без подсветки | 10 AX | нет | 2 | Переключатель на 2 направления двойной | нет | Клавиша/кнопка
https://www.directelectric.ru/catalog/product/179929/ | https://www.directelectric.ru/upload/resize_cache/iblock/5ff/648_400_1/894bd491-2e19-11ea-8c36-c8cbb8cc19bf.jpeg |  | AtlasDesign Алюминий Заглушка без суппорта для многопостовых рамок | ATN000309 | 123.02 | Алюминий |  | Прочее |  |  |  |  | Schneider Electric | ATLASDESIGN | [5 empty] | да | [5 empty] | Декоративное |  | Прочее | [5 empty] | Термопласт | Матовый (-ая) | [6 empty] | Пластик |  |  |  |  | Без надписи/печати | [16 empty] | Прочее |  |  | Накладка для ЭУИ | [36 empty] | нет | нет | нет
https://www.directelectric.ru/catalog/product/179919/ | https://www.directelectric.ru/upload/resize_cache/iblock/793/648_400_1/8f4408c3-2e19-11ea-8c36-c8cbb8cc19bf.jpeg |  | AtlasDesign Белый Заглушка без суппорта для многопостовых рамок | ATN000109 | 81.87 | Белый |  | Прочее |  |  |  |  | Schneider Electric | ATLASDESIGN | [5 empty] | да | [5 empty] | Прочее |  | Прочее | [5 empty] | Термопласт | Глянцевый | [6 empty] | Пластик |  |  |  |  | Без надписи/печати | [16 empty] | Прочее |  |  | Накладка для ЭУИ | [36 empty] | нет | нет | нет
https://www.directelectric.ru/catalog/product/180214/ | https://www.directelectric.ru/upload/resize_cache/iblock/2f8/648_400_1/9b3df8dc-2e19-11ea-8c36-c8cbb8cc19bf.jpeg |  | AtlasDesign Жемчуг Розеткас заземлениемсо шторками с крышкой, 16А, IP20 | ATN000446 | 421.17 | Перламутр/жемчуг | да | С заземляющим контактом | нет | 50 Гц | нет | нет | Schneider Electric | ATLASDESIGN | нет | нет | Винтов. зажим/клемма | нет | Механизм с накладкой | да | нет | да | нет | нет | 1 | Декоративное | Скрытой установки | В распор (лапками) и винтами | да | нет | Не требует специального питания | нет | 0.043 | Термопласт | Матовый (-ая) | 16 А | нет | Нет (без) | Центральная плата (накладка) | 220...250 В | 0.071 | Пластик | 0.071 |  | нет | нет | Без надписи/печати
https://www.directelectric.ru/catalog/product/180039/ | https://www.directelectric.ru/upload/resize_cache/iblock/933/648_400_1/775e71d1-2e19-11ea-8c36-c8cbb8cc19bf.jpeg |  | AtlasDesign Алюминий Выключатель 2-клавишный сх.5, 10АХ, (в сборе с рамкой) | ATN000352 | 355.12 | Алюминий | [6 empty] | Schneider Electric | ATLASDESIGN |  |  | Винтов. зажим/клемма |  | Механизм с цельной накладкой (моноблок) | да | [5 empty] | Декоративное | Скрытой установки | В распор (лапками) и винтами |  |  |  |  | 0.04 | Термопласт | Матовый (-ая) | 10 А | нет |  |  | 220...250 В | 0.083 | Пластик | 0.083 | [10 empty] | нет | Без подсветки | 10 AX | нет | 1 | Переключатель на 2 направления | нет | Клавиша/кнопка
https://www.directelectric.ru/catalog/product/374519/ | https://www.directelectric.ru/upload/resize_cache/iblock/49a/648_400_1/9f391a45-3224-11eb-b106-d1c54b03515c.jpeg |  | ATLASDESIGN РОЗЕТКА компьютерная RJ45, категория 6A, механизм, БЕЛЫЙ | ATN000186 | 1070.2 | [7 empty] | Schneider Electric | AtlasDesign
https://www.directelectric.ru/catalog/product/180040/ | https://www.directelectric.ru/upload/resize_cache/iblock/6b5/648_400_1/775e71a9-2e19-11ea-8c36-c8cbb8cc19bf.jpeg |  | AtlasDesign Алюминий Выключатель 2-клавишный с подсветкой, сх.5а, 10АХ | ATN000353 | 521.16 | Алюминий | [6 empty] | Schneider Electric | ATLASDESIGN |  |  | Винтов. зажим/клемма |  | Механизм с накладкой | да | [5 empty] | Декоративное | Скрытой установки | В распор (лапками) и винтами |  |  |  |  | 0.04 | Термопласт | Матовый (-ая) | 10 А | нет |  |  | 220...250 В | 0.071 | Пластик | 0.071 | [10 empty] | нет | Светодиод. (LED) подсветка | 10 AX | нет | 2 | Выключатель 2х1-полюс. | нет | Клавиша/кнопка
https://www.directelectric.ru/catalog/product/180175/ | https://www.directelectric.ru/upload/resize_cache/iblock/0cc/648_400_1/775e71dd-2e19-11ea-8c36-c8cbb8cc19bf.jpeg |  | AtlasDesign Грифель Выключатель 2-клавишный сх.5, 10АХ, (в сборе с рамкой) | ATN000752 | 470.86 | Серый | [6 empty] | Schneider Electric | ATLASDESIGN |  |  | Винтов. зажим/клемма |  | Механизм с цельной накладкой (моноблок) | да | [5 empty] | Декоративное | Скрытой установки | В распор (лапками) и винтами |  |  |  |  | 0.04 | Термопласт | Матовый (-ая) | 10 А | нет |  |  | 220...250 В | 0.083 | Пластик | 0.083 | [10 empty] | нет | Без подсветки | 10 AX | нет | 1 | Переключатель на 2 направления | нет | Клавиша/кнопка
https://www.directelectric.ru/catalog/product/180340/ | https://www.directelectric.ru/upload/resize_cache/iblock/028/648_400_1/775e7171-2e19-11ea-8c36-c8cbb8cc19bf.jpeg |  | AtlasDesign Мокко Переключатель 1 клавишный, сх.6, 10АХ | ATN000661 | 371.48 | Коричневый | [6 empty] | Schneider Electric | ATLASDESIGN |  |  | Винтов. зажим/клемма |  | Механизм с накладкой | да | [5 empty] | Декоративное | Скрытой установки | В распор (лапками) и винтами |  |  |  |  | 0.04 | Термопласт | Матовый (-ая) | 10 А | нет |  |  | 220...250 В | 0.071 | Пластик | 0.071 | [10 empty] | нет | Без подсветки | 10 AX | нет | 1 | Переключатель на 2 направления | нет | Клавиша/кнопка
https://www.directelectric.ru/catalog/product/180339/ | https://www.directelectric.ru/upload/resize_cache/iblock/7d5/648_400_1/775e71c5-2e19-11ea-8c36-c8cbb8cc19bf.jpeg |  | AtlasDesign Мокко Выключатель 2 клавишный с подсветкой сх.5а, 10АХ | ATN000653 | 521.16 | Коричневый | [6 empty] | Schneider Electric | ATLASDESIGN |  |  | Винтов. зажим/клемма |  | Механизм с накладкой | да | [5 empty] | Декоративное | Скрытой установки | В распор (лапками) и винтами |  |  |  |  | 0.04 | Термопласт | Матовый (-ая) | 10 А | нет |  |  | 220...250 В | 0.071 | Пластик | 0.071 | [10 empty] | нет | Светодиод. (LED) подсветка | 10 AX | нет | 2 | Выключатель 2х1-полюс. | нет | Клавиша/кнопка
https://www.directelectric.ru/catalog/product/180310/ | https://www.directelectric.ru/upload/resize_cache/iblock/88d/648_400_1/775e71c1-2e19-11ea-8c36-c8cbb8cc19bf.jpeg |  | AtlasDesign Карбон Выключатель 2 клавишный с подсветкой сх.5а, 10АХ | ATN001053 | 693.87 | Антрацит | [6 empty] | Schneider Electric | ATLASDESIGN |  |  | Винтов. зажим/клемма |  | Механизм с накладкой | да | [5 empty] | Декоративное | Скрытой установки | В распор (лапками) и винтами |  |  |  |  | 0.04 | Термопласт | Матовый (-ая) | 10 А | нет |  |  | 220...250 В | 0.071 | Пластик | 0.071 | 0.073 | [9 empty] | нет | Светодиод. (LED) подсветка | 10 AX | нет | 2 | Выключатель 2х1-полюс. | нет | Клавиша/кнопка
https://www.directelectric.ru/catalog/product/180170/ | https://www.directelectric.ru/upload/resize_cache/iblock/b86/648_400_1/8f440993-2e19-11ea-8c36-c8cbb8cc19bf.jpeg |  | AtlasDesign Грифель Розетка без заземления, 16А | ATN000741 | 293.3 |  | да | [5 empty] | Schneider Electric | ATLASDESIGN | нет | нет |  | нет | Механизм с накладкой | [5 empty] | 1 | [6 empty] | нет | 0.0351 | [7 empty] | 0.071 |  | 0.071
https://www.directelectric.ru/catalog/product/180266/ | https://www.directelectric.ru/upload/resize_cache/iblock/7f7/648_400_1/7d5907da-2e19-11ea-8c36-c8cbb8cc19bf.jpeg |  | AtlasDesign Изумруд Переключатель 2 клавишный сх.6, 10АХ | ATN000865 | 894.46 | Прочее | [6 empty] | Schneider Electric | ATLASDESIGN |  |  | Винтов. зажим/клемма |  | Механизм с накладкой | да | [5 empty] | Декоративное | Скрытой установки | В распор (лапками) и винтами |  |  |  |  | 0.04 | Термопласт | Матовый (-ая) | 10 А | нет |  |  | 220...250 В | 0.071 | Пластик | 0.071 | [10 empty] | нет | Без подсветки | 10 AX | нет | 2 | Переключатель на 2 направления двойной | нет | Клавиша/кнопка
https://www.directelectric.ru/catalog/product/180086/ | https://www.directelectric.ru/upload/resize_cache/iblock/25e/648_400_1/9541010f-2e19-11ea-8c36-c8cbb8cc19bf.jpeg |  | AtlasDesign Бежевый Розетка компьютерная двойная RJ45+RJ45, категория 5E | ATN000285 | 855.67 | Бежевый | да | [5 empty] | Schneider Electric | ATLASDESIGN |  |  |  |  | Механизм с накладкой | да | нет |  |  |  |  | Декоративное | Скрытой установки | В распор (лапками) и винтами | нет |  |  |  | 0.038 | Термопласт | Глянцевый | [5 empty] | 0.071 | Пластик | 0.071 | [18 empty] | 5E | RJ45 8(8) | Джек (Jack/TRS) | нет | да | Компьютерная | нет | да | Без поля для надписи
https://www.directelectric.ru/catalog/product/180409/ | https://www.directelectric.ru/upload/resize_cache/iblock/86f/648_400_1/954100e3-2e19-11ea-8c36-c8cbb8cc19bf.jpeg |  | AtlasDesign Шампань Розетка без заземления 2 постовая, 16А, (в сборе с рамкой) | ATN000520 | 337.54 | Шампань | нет | Без заземляющего контакта | нет | 50 Гц | нет | нет | Schneider Electric | ATLASDESIGN | нет | нет | Винтов. зажим/клемма | нет | В сборе с корпусом | да | нет | нет | нет | нет | 2 | Декоративное | Скрытой установки | В распор (лапками) и винтами | нет | нет | Не требует специального питания | нет | 0.038 | Термопласт | Матовый (-ая) | 16 А | нет | Нет (без) | Моноблок с рамкой | 220...250 В | 0.083 | Пластик | 0.124 |  | нет | нет | Без надписи/печати
https://www.directelectric.ru/catalog/product/180414/ | https://www.directelectric.ru/upload/resize_cache/iblock/541/648_400_1/7d59083e-2e19-11ea-8c36-c8cbb8cc19bf.jpeg |  | AtlasDesign Шампань Выключатель 3 клавишный сх.1+1+1, 10АХ | ATN000531 | 470.86 | Шампань | [6 empty] | Schneider Electric | ATLASDESIGN |  |  | Винтов. зажим/клемма |  | Механизм с накладкой | да | [5 empty] | Декоративное | Скрытой установки | В распор (лапками) и винтами |  |  |  |  | 0.04 | Термопласт | Матовый (-ая) | 10 А | нет |  |  | 220...250 В | 0.071 | Пластик | 0.071 | [10 empty] | нет | Без подсветки | 10 AX | нет | 3 | Выключатель 3х1-полюс. | нет | Клавиша/кнопка
https://www.directelectric.ru/catalog/product/180043/ | https://www.directelectric.ru/upload/resize_cache/iblock/4dd/648_400_1/9b3df97c-2e19-11ea-8c36-c8cbb8cc19bf.jpeg |  | AtlasDesign Алюминий Розетка телефонная RJ11 | ATN000381 | 504.19 | Алюминий | да | [5 empty] | Schneider Electric | ATLASDESIGN |  |  |  |  | Механизм с накладкой | да | нет |  |  |  |  | Декоративное | Скрытой установки | В распор (лапками) и винтами | нет |  |  |  | 0.038 | Термопласт | Матовый (-ая) | [5 empty] | 0.071 | Пластик | 0.071 | [18 empty] | 3 | RJ11 | Джек (Jack/TRS) | нет | да | Телефонная | нет | да | Без поля для надписи
https://www.directelectric.ru/catalog/product/180060/ | https://www.directelectric.ru/upload/resize_cache/iblock/514/648_400_1/894bd43a-2e19-11ea-8c36-c8cbb8cc19bf.jpeg |  | AtlasDesign Алюминий Вывод кабеля | ATN000399 | 269.67 | Алюминий | нет | [5 empty] | Schneider Electric | ATLASDESIGN |  |  |  |  | Механизм с накладкой | да | нет |  |  |  |  | Декоративное | Скрытой установки | В распор (лапками) и винтами | нет |  |  |  | 0.049 | Термопласт | Матовый (-ая) | [5 empty] | 0.071 | Пластик | 0.071 | 0.054 | [19 empty] | Вывод кабеля | нет | нет | Вывод кабеля | да |  | Без поля для надписи
https://www.directelectric.ru/catalog/product/180406/ | https://www.directelectric.ru/upload/resize_cache/iblock/ce9/648_400_1/775e7125-2e19-11ea-8c36-c8cbb8cc19bf.jpeg |  | AtlasDesign Шампань Выключатель 1 клавишный сх.1, 10АХ, (в сборе с рамкой) | ATN000512 | 304.82 | Шампань | [6 empty] | Schneider Electric | ATLASDESIGN |  |  | Винтов. зажим/клемма |  | Механизм с цельной накладкой (моноблок) | да | [5 empty] | Декоративное | Скрытой установки | В распор (лапками) и винтами |  |  |  |  | 0.04 | Термопласт | Матовый (-ая) | 10 А | нет |  |  | 220...250 В | 0.083 | Пластик | 0.083 | [10 empty] | нет | Без подсветки | 10 AX | нет | 1 | Выключатель 1-полюс. | нет | Клавиша/кнопка
https://www.directelectric.ru/catalog/product/180384/ | https://www.directelectric.ru/upload/resize_cache/iblock/901/648_400_1/7d5907be-2e19-11ea-8c36-c8cbb8cc19bf.jpeg |  | AtlasDesign Сталь Выключатель 2 клавишный. сх.5, 10АХ | ATN000951 | 604.79 | Нержавеющая сталь | [6 empty] | Schneider Electric | ATLASDESIGN |  |  | Винтов. зажим/клемма |  | Механизм с накладкой | да | [5 empty] | Декоративное | Скрытой установки | В распор (лапками) и винтами |  |  |  |  | 0.04 | Термопласт | Матовый (-ая) | 10 А | нет |  |  | 220...250 В | 0.071 | Пластик | 0.071 | [10 empty] | нет | Без подсветки | 10 AX | нет | 2 | Выключатель 2х1-полюс. | нет | Клавиша/кнопка
https://www.directelectric.ru/catalog/product/180321/ | https://www.directelectric.ru/upload/resize_cache/iblock/dbb/648_400_1/775e70f5-2e19-11ea-8c36-c8cbb8cc19bf.jpeg |  | AtlasDesign Мокко Выключатель 1 клавишный с подсветкой сх.1а, 10АХ | ATN000613 | 406.02 | Коричневый | [6 empty] | Schneider Electric | ATLASDESIGN |  |  | Винтов. зажим/клемма |  | Механизм с накладкой | да | [5 empty] | Декоративное | Скрытой установки | В распор (лапками) и винтами |  |  |  |  | 0.04 | Термопласт | Матовый (-ая) | 10 А | нет |  |  | 220...250 В | 0.071 | Пластик | 0.071 | [10 empty] | нет | Светодиод. (LED) подсветка | 10 AX | нет | 1 | Выключатель 1-полюс. | нет | Клавиша/кнопка
https://www.directelectric.ru/catalog/product/180407/ | https://www.directelectric.ru/upload/resize_cache/iblock/2c4/648_400_1/775e70fd-2e19-11ea-8c36-c8cbb8cc19bf.jpeg |  | AtlasDesign Шампань Выключатель 1 клавишный с подсветкой сх.1а, 10АХ | ATN000513 | 406.02 | Шампань | [6 empty] | Schneider Electric | ATLASDESIGN |  |  | Винтов. зажим/клемма |  | Механизм с накладкой | да | [5 empty] | Декоративное | Скрытой установки | В распор (лапками) и винтами |  |  |  |  | 0.04 | Термопласт | Матовый (-ая) | 10 А | нет |  |  | 220...250 В | 0.071 | Пластик | 0.071 | [10 empty] | нет | Светодиод. (LED) подсветка | 10 AX | нет | 1 | Выключатель 1-полюс. | нет | Клавиша/кнопка
https://www.directelectric.ru/catalog/product/180427/ | https://www.directelectric.ru/upload/resize_cache/iblock/6c2/648_400_1/7163db4a-2e19-11ea-8c36-c8cbb8cc19bf.jpeg |  | AtlasDesign Шампань Переключатель 1 клавишный с подсветкой сх.6а, 10АХ | ATN000563 | 554.49 | Шампань | [6 empty] | Schneider Electric | ATLASDESIGN |  |  | Винтов. зажим/клемма |  | Механизм с накладкой | да | [5 empty] | Декоративное | Скрытой установки | В распор (лапками) и винтами |  |  |  |  | 0.04 | Термопласт | Матовый (-ая) | 10 А | нет |  |  | 220...250 В | 0.071 | Пластик | 0.071 | [10 empty] | нет | Светодиод. (LED) подсветка | 10 AX | нет | 1 | Переключатель на 2 направления | нет | Клавиша/кнопка
https://www.directelectric.ru/catalog/product/180328/ | https://www.directelectric.ru/upload/resize_cache/iblock/714/648_400_1/7d590836-2e19-11ea-8c36-c8cbb8cc19bf.jpeg |  | AtlasDesign Мокко Выключатель 3 клавишный сх.1+1+1, 10АХ | ATN000631 | 470.86 | Коричневый | [6 empty] | Schneider Electric | ATLASDESIGN |  |  | Винтов. зажим/клемма |  | Механизм с накладкой | да | [5 empty] | Декоративное | Скрытой установки | В распор (лапками) и винтами |  |  |  |  | 0.04 | Термопласт | Матовый (-ая) | 10 А | нет |  |  | 220...250 В | 0.071 | Пластик | 0.071 | [10 empty] | нет | Без подсветки | 10 AX | нет | 3 | Выключатель 3х1-полюс. | нет | Клавиша/кнопка
https://www.directelectric.ru/catalog/product/180165/ | https://www.directelectric.ru/upload/resize_cache/iblock/f47/648_400_1/7d590826-2e19-11ea-8c36-c8cbb8cc19bf.jpeg |  | AtlasDesign Грифель Выключатель 3-клавишный сх.1+1+1, 10АХ | ATN000731 | 626.6 | Серый | [6 empty] | Schneider Electric | ATLASDESIGN |  |  | Винтов. зажим/клемма |  | Механизм с накладкой | да | [5 empty] | Декоративное | Скрытой установки | В распор (лапками) и винтами |  |  |  |  | 0.04 | Термопласт | Матовый (-ая) | 10 А | нет |  |  | 220...250 В | 0.071 | Пластик | 0.071 | [10 empty] | нет | Без подсветки | 10 AX | нет | 3 | Выключатель 3х1-полюс. | нет | Клавиша/кнопка
https://www.directelectric.ru/catalog/product/180021/ | https://www.directelectric.ru/upload/resize_cache/iblock/c83/648_400_1/775e7101-2e19-11ea-8c36-c8cbb8cc19bf.jpeg |  | AtlasDesign Алюминий Выключатель 1-клавишный сх.1, 10АХ, (в сборе с рамкой) | ATN000312 | 304.82 | Алюминий | [6 empty] | Schneider Electric | ATLASDESIGN |  |  | Винтов. зажим/клемма |  | Механизм с цельной накладкой (моноблок) | да | [5 empty] | Декоративное | Скрытой установки | В распор (лапками) и винтами |  |  |  |  | 0.04 | Термопласт | Матовый (-ая) | 10 А | нет |  |  | 220...250 В | 0.083 | Пластик | 0.083 | [10 empty] | нет | Без подсветки | 10 AX | нет | 1 | Выключатель 1-полюс. | нет | Клавиша/кнопка
https://www.directelectric.ru/catalog/product/180042/ | https://www.directelectric.ru/upload/resize_cache/iblock/c23/648_400_1/8f44090f-2e19-11ea-8c36-c8cbb8cc19bf.jpeg |  | AtlasDesign Алюминий Переключатель перекрестный сх.7, 10АХ | ATN000371 | 671.45 | Алюминий | [6 empty] | Schneider Electric | ATLASDESIGN |  |  | Винтов. зажим/клемма |  | Механизм с накладкой | да | [5 empty] | Декоративное | Скрытой установки | В распор (лапками) и винтами |  |  |  |  | 0.04 | Термопласт | Матовый (-ая) | 10 А | нет |  |  | 220...250 В | 0.071 | Пластик | 0.071 | [10 empty] | нет | Без подсветки | 10 AX | нет | 1 | Перекрестный переключатель | нет | Клавиша/кнопка
https://www.directelectric.ru/catalog/product/180420/ | https://www.directelectric.ru/upload/resize_cache/iblock/fc9/648_400_1/9b3df978-2e19-11ea-8c36-c8cbb8cc19bf.jpeg |  | AtlasDesign Шампань Розетка с заземлением, 16А | ATN000543 | 253.91 | Шампань | да | С заземляющим контактом | нет | 50 Гц | нет | нет | Schneider Electric | ATLASDESIGN | нет | нет | Винтов. зажим/клемма | нет | Механизм с накладкой | да | нет | нет | нет | нет | 1 | Декоративное | Скрытой установки | В распор (лапками) и винтами | нет | нет | Не требует специального питания | нет | 0.0402 | Термопласт | Матовый (-ая) | 16 А | нет | Нет (без) | Центральная плата (накладка) | 220...250 В | 0.071 | Пластик | 0.071 |  | нет | нет | Без надписи/печати
https://www.directelectric.ru/catalog/product/180187/ | https://www.directelectric.ru/upload/resize_cache/iblock/df8/648_400_1/83513dd2-2e19-11ea-8c36-c8cbb8cc19bf.jpeg |  | AtlasDesign Грифель Розетка TV одиночная, коннектор | ATN000793 | 304.82 | Серый |  | Одиночная розетка (схема - звезда) |  | 5...862 МГц |  |  | Schneider Electric | ATLASDESIGN |  |  |  |  | Механизм с накладкой | [7 empty] | Скрытой установки | В распор (лапками) и винтами |  |  |  |  | 0.033 | [7 empty] | 0.071 | Пластик | 0.071 | [19 empty] | TV |  |  |  | Телевизионная |  |  |  | 1 | 1 дБ | нет
https://www.directelectric.ru/catalog/product/180351/ | https://www.directelectric.ru/upload/resize_cache/iblock/e1d/648_400_1/83513de2-2e19-11ea-8c36-c8cbb8cc19bf.jpeg |  | AtlasDesign Мокко Розетка TV одиночная, коннектор | ATN000693 | 304.82 | Коричневый |  | Одиночная розетка (схема - звезда) |  | 5...862 МГц |  |  | Schneider Electric | ATLASDESIGN |  |  |  |  | Механизм с накладкой | [7 empty] | Скрытой установки | В распор (лапками) и винтами |  |  |  |  | 0.033 | [7 empty] | 0.071 | Пластик | 0.071 | [19 empty] | TV |  |  |  | Телевизионная |  |  |  | 1 | 1 дБ | нет
https://www.directelectric.ru/catalog/product/180159/ | https://www.directelectric.ru/upload/resize_cache/iblock/4b5/648_400_1/7163db56-2e19-11ea-8c36-c8cbb8cc19bf.jpeg |  | AtlasDesign Грифель Выключатель 1-клавишный с подсветкой сх.1а, 10АХ | ATN000713 | 536.92 | Серый | [6 empty] | Schneider Electric | ATLASDESIGN |  |  | Винтов. зажим/клемма |  | Механизм с накладкой | да | [5 empty] | Декоративное | Скрытой установки | В распор (лапками) и винтами |  |  |  |  | 0.04 | Термопласт | Матовый (-ая) | 10 А | нет |  |  | 220...250 В | 0.071 | Пластик | 0.071 | [10 empty] | нет | Светодиод. (LED) подсветка | 10 AX | нет | 1 | Выключатель 1-полюс. | нет | Клавиша/кнопка
https://www.directelectric.ru/catalog/product/179958/ | https://www.directelectric.ru/upload/resize_cache/iblock/37c/648_400_1/894bd4a5-2e19-11ea-8c36-c8cbb8cc19bf.jpeg |  | AtlasDesign Карбон Заглушка без суппорта для многопостовых рамок | ATN001009 | 249.07 | Антрацит |  | Прочее |  |  |  |  | Schneider Electric | ATLASDESIGN | [5 empty] | да | [5 empty] | Декоративное |  | Прочее | [5 empty] | Термопласт | Матовый (-ая) | [6 empty] | Пластик |  |  |  |  | Без надписи/печати | [16 empty] | Прочее |  |  | Накладка для ЭУИ | [36 empty] | нет | нет | нет
https://www.directelectric.ru/catalog/product/180194/ | https://www.directelectric.ru/upload/resize_cache/iblock/052/648_400_1/954101ab-2e19-11ea-8c36-c8cbb8cc19bf.jpeg |  | AtlasDesign Грифель Розетка компьютерная RJ45 | ATN000783 | 903.55 | Серый | да | [5 empty] | Schneider Electric | ATLASDESIGN |  |  |  |  | Механизм с накладкой | да | нет |  |  |  |  | Декоративное | Скрытой установки | В распор (лапками) и винтами | нет |  |  |  | 0.038 | Термопласт | Матовый (-ая) | [5 empty] | 0.071 | Пластик | 0.071 | 0.058 | [17 empty] | 5E | RJ45 8(8) | Джек (Jack/TRS) | нет | да | Компьютерная | нет | да | Без поля для надписи
https://www.directelectric.ru/catalog/product/180111/ | https://www.directelectric.ru/upload/resize_cache/iblock/09c/648_400_1/894bd3e7-2e19-11ea-8c36-c8cbb8cc19bf.jpeg |  | AtlasDesign Белый Розетка USB двойная, 5В, 2,1 А | ATN000133 | 2660.34 | Белый | да | [5 empty] | Schneider Electric | ATLASDESIGN |  |  |  |  | Механизм с накладкой | да | нет |  |  |  |  | Декоративное | Скрытой установки | В распор (лапками) и винтами | нет |  |  |  | 0.038 | Термопласт | Глянцевый | [5 empty] | 0.071 | Пластик | 0.071 | [19 empty] | USB | USB | нет | да | USB | нет | да | Без поля для надписи
https://www.directelectric.ru/catalog/product/180207/ | https://www.directelectric.ru/upload/resize_cache/iblock/9b9/648_400_1/7d59082a-2e19-11ea-8c36-c8cbb8cc19bf.jpeg |  | AtlasDesign Жемчуг Выключатель 3 клавишный сх.1+1+1, 10АХ | ATN000431 | 470.86 | Перламутр/жемчуг | [6 empty] | Schneider Electric | ATLASDESIGN |  |  | Винтов. зажим/клемма |  | Механизм с накладкой | да | [5 empty] | Декоративное | Скрытой установки | В распор (лапками) и винтами |  |  |  |  | 0.04 | Термопласт | Матовый (-ая) | 10 А | нет |  |  | 220...250 В | 0.071 | Пластик | 0.071 | [10 empty] | нет | Без подсветки | 10 AX | нет | 3 | Выключатель 3х1-полюс. | нет | Клавиша/кнопка
https://www.directelectric.ru/catalog/product/180316/ | https://www.directelectric.ru/upload/resize_cache/iblock/613/648_400_1/894bd452-2e19-11ea-8c36-c8cbb8cc19bf.jpeg |  | AtlasDesign Карбон Вывод кабеля | ATN001099 | 361.18 | Антрацит | нет | [5 empty] | Schneider Electric | ATLASDESIGN |  |  |  |  | Механизм с накладкой | да | нет |  |  |  |  | Декоративное | Скрытой установки | В распор (лапками) и винтами | нет |  |  |  | 0.049 | Термопласт | Матовый (-ая) | [5 empty] | 0.071 | Пластик | 0.071 | 0.052 | [19 empty] | Вывод кабеля | нет | нет | Вывод кабеля | да |  | Без поля для надписи
https://www.directelectric.ru/catalog/product/180063/ | https://www.directelectric.ru/upload/resize_cache/iblock/c1f/648_400_1/775e7105-2e19-11ea-8c36-c8cbb8cc19bf.jpeg |  | AtlasDesign Бежевый Выключатель 1-клавишный сх.1, 10АХ, (в сборе с рамкой) | ATN000212 | 201.8 | Бежевый | [6 empty] | Schneider Electric | ATLASDESIGN |  |  | Винтов. зажим/клемма |  | Механизм с цельной накладкой (моноблок) | да | [5 empty] | Декоративное | Скрытой установки | В распор (лапками) и винтами |  |  |  |  | 0.04 | Термопласт |  | 10 А | нет |  |  | 220...250 В | 0.083 | Пластик | 0.083 | [9 empty] | Глянцевый | нет | Без подсветки | 10 AX | нет | 1 | Выключатель 1-полюс. | нет | Клавиша/кнопка
https://www.directelectric.ru/catalog/product/180345/ | https://www.directelectric.ru/upload/resize_cache/iblock/206/648_400_1/954101bb-2e19-11ea-8c36-c8cbb8cc19bf.jpeg |  | AtlasDesign Мокко Розетка компьютерная RJ45 | ATN000683 | 903.55 | Коричневый | да | [5 empty] | Schneider Electric | ATLASDESIGN |  |  |  |  | Механизм с накладкой | да | нет |  |  |  |  | Декоративное | Скрытой установки | В распор (лапками) и винтами | нет |  |  |  | 0.038 | Термопласт | Матовый (-ая) | [5 empty] | 0.071 | Пластик | 0.071 | [18 empty] | 5E | RJ45 8(8) | Джек (Jack/TRS) | нет | да | Компьютерная | нет | да | Без поля для надписи
https://www.directelectric.ru/catalog/product/180302/ | https://www.directelectric.ru/upload/resize_cache/iblock/d81/648_400_1/83513dde-2e19-11ea-8c36-c8cbb8cc19bf.jpeg |  | AtlasDesign Карбон Розетка TV одиночная, коннектор | ATN001093 | 304.82 | Антрацит |  | Одиночная розетка (схема - звезда) |  | 5...862 МГц |  |  | Schneider Electric | ATLASDESIGN |  |  |  |  | Механизм с накладкой | [7 empty] | Скрытой установки | В распор (лапками) и винтами |  |  |  |  | 0.033 | [7 empty] | 0.071 | Пластик | 0.071 | [19 empty] | TV |  |  |  | Телевизионная |  |  |  | 1 | 1 дБ | нет
https://www.directelectric.ru/catalog/product/179984/ | https://www.directelectric.ru/upload/resize_cache/iblock/389/648_400_1/83513d56-2e19-11ea-8c36-c8cbb8cc19bf.jpeg |  | AtlasDesign NATURE СТЕКЛО ШАМПАНЬ Рамка 2-х постовая | ATN320502 | 1091.41 | [7 empty] | Schneider Electric | ATLASDESIGN | [10 empty] | 2 | [11 empty] | нет | [11 empty] | 1 |  | 1 | Горизонтальн. и вертикальн.
https://www.directelectric.ru/catalog/product/180219/ | https://www.directelectric.ru/upload/resize_cache/iblock/460/648_400_1/7163db31-2e19-11ea-8c36-c8cbb8cc19bf.jpeg |  | AtlasDesign Жемчуг Переключатель 1 клавишный с подсветкой сх.6а, 10АХ | ATN000463 | 554.49 | Перламутр/жемчуг | [6 empty] | Schneider Electric | ATLASDESIGN |  |  | Винтов. зажим/клемма |  | Механизм с накладкой | да | [5 empty] | Декоративное | Скрытой установки | В распор (лапками) и винтами |  |  |  |  | 0.04 | Термопласт | Матовый (-ая) | 10 А | нет |  |  | 220...250 В | 0.071 | Пластик | 0.071 | [10 empty] | нет | Светодиод. (LED) подсветка | 10 AX | нет | 1 | Переключатель на 2 направления | нет | Клавиша/кнопка
https://www.directelectric.ru/catalog/product/180156/ | https://www.directelectric.ru/upload/resize_cache/iblock/c5a/648_400_1/7d590876-2e19-11ea-8c36-c8cbb8cc19bf.jpeg |  | AtlasDesign Грифель Рамка 4 постовая , универсальная | ATN000704 | 705.99 | Серый | [6 empty] | Schneider Electric | ATLASDESIGN | [5 empty] | да | нет |  |  |  | 4 | Декоративное |  | Безвинтовое зажимное крепление | нет |  |  |  | 0.011 | Термопласт | Матовый (-ая) |  | нет |  |  |  | 0.083 | Пластик | 0.296 |  |  |  |  | IP20 | 4 | нет | 4 | Горизонтальн. и вертикальн.
https://www.directelectric.ru/catalog/product/180103/ | https://www.directelectric.ru/upload/resize_cache/iblock/126/648_400_1/8f4408cf-2e19-11ea-8c36-c8cbb8cc19bf.jpeg |  | AtlasDesign Белый Коробка для наружного монтажа | ATN000100 | 266.03 | Белый | [6 empty] | Schneider Electric | ATLASDESIGN |  |  |  |  | Корпус для накладного монтажа | нет | нет |  |  |  | 1 | Декоративное |  |  | нет |  |  |  | 0.035 | Термопласт | Глянцевый | [5 empty] | 0.085 | Пластик | 0.085 |  |  |  |  | IP20 |  |  |  | Вертикальн. | [54 empty] | нет | нет | нет | нет | нет
https://www.directelectric.ru/catalog/product/180243/ | https://www.directelectric.ru/upload/resize_cache/iblock/b5f/648_400_1/775e7141-2e19-11ea-8c36-c8cbb8cc19bf.jpeg |  | AtlasDesign Изумруд Выключатель 1 клавишный сх.1, 10АХ | ATN000811 | 313.91 | Прочее | [6 empty] | Schneider Electric | ATLASDESIGN |  |  | Винтов. зажим/клемма |  | Механизм с накладкой | да | [5 empty] | Декоративное | Скрытой установки | В распор (лапками) и винтами |  |  |  |  | 0.04 | Термопласт | Матовый (-ая) | 10 А | нет |  |  | 220...250 В | 0.071 | Пластик | 0.071 | [10 empty] | нет | Без подсветки | 10 AX | нет | 1 | Выключатель 1-полюс. | нет | Клавиша/кнопка
https://www.directelectric.ru/catalog/product/180163/ | https://www.directelectric.ru/upload/resize_cache/iblock/a1f/648_400_1/9541017f-2e19-11ea-8c36-c8cbb8cc19bf.jpeg |  | AtlasDesign Грифель Розетка с заземлением 2 постовая , 16А, (в сборе с рамкой) | ATN000724 | 536.92 | Серый | нет | С заземляющим контактом | нет | 50 Гц | нет | нет | Schneider Electric | ATLASDESIGN | нет | нет | Винтов. зажим/клемма | нет | В сборе с корпусом | да | нет | нет | нет | нет | 2 | Декоративное | Скрытой установки | В распор (лапками) и винтами | нет | нет | Не требует специального питания | нет | 0.048 | Термопласт | Матовый (-ая) | 16 А | нет | Нет (без) | Моноблок с рамкой | 220...250 В | 0.083 | Пластик | 0.124 |  | нет | нет | Без надписи/печати
https://www.directelectric.ru/catalog/product/180437/ | https://www.directelectric.ru/upload/resize_cache/iblock/f7a/648_400_1/83513dea-2e19-11ea-8c36-c8cbb8cc19bf.jpeg |  | AtlasDesign Шампань Розетка TV одиночная, коннектор | ATN000593 | 304.82 | Шампань |  | Одиночная розетка (схема - звезда) |  | 5...862 МГц |  |  | Schneider Electric | ATLASDESIGN |  |  |  |  | Механизм с накладкой | [7 empty] | Скрытой установки | В распор (лапками) и винтами |  |  |  |  | 0.033 | [7 empty] | 0.071 | Пластик | 0.071 | [19 empty] | TV |  |  |  | Телевизионная |  |  |  | 1 | 1 дБ | нет
https://www.directelectric.ru/catalog/product/180231/ | https://www.directelectric.ru/upload/resize_cache/iblock/fe4/648_400_1/7d59087a-2e19-11ea-8c36-c8cbb8cc19bf.jpeg |  | AtlasDesign Жемчуг Рамка 4 постовая , универсальная | ATN000404 | 355.12 | Перламутр/жемчуг | [6 empty] | Schneider Electric | ATLASDESIGN | [5 empty] | да | нет |  |  |  | 4 | Декоративное |  | Безвинтовое зажимное крепление | нет |  |  |  | 0.011 | Термопласт | Матовый (-ая) |  | нет |  |  |  | 0.083 | Пластик | 0.296 | 0.052 |  |  |  | IP20 | 4 | нет | 4 | Горизонтальн. и вертикальн.
https://www.directelectric.ru/catalog/product/180127/ | https://www.directelectric.ru/upload/resize_cache/iblock/64a/648_400_1/775e7189-2e19-11ea-8c36-c8cbb8cc19bf.jpeg |  | AtlasDesign Art Белый Рамка 1постовая | ATN200101 | 109.5 | Белый | [6 empty] | Schneider Electric | ATLASDESIGN | [5 empty] | да | нет |  |  |  | 1 | Декоративное |  | Безвинтовое зажимное крепление | нет |  |  |  | 83 мм | Термопласт | Глянцевый |  | нет |  |  |  | 0.083 | Пластик | 0.083 |  |  |  |  | IP20 | 1 | нет | 1 | Горизонтальн. и вертикальн.
https://www.directelectric.ru/catalog/product/180120/ | https://www.directelectric.ru/upload/resize_cache/iblock/594/648_400_1/8f44093f-2e19-11ea-8c36-c8cbb8cc19bf.jpeg |  | AtlasDesign Белый Розетка без заземления со шторками 16А | ATN000149 | 165.44 | Белый | да | Без заземляющего контакта | нет | 50 Гц | нет | нет | Schneider Electric | ATLASDESIGN | нет | нет | Винтов. зажим/клемма | нет | Механизм с накладкой | да | нет | да | нет | нет | 1 | Декоративное | Скрытой установки | В распор (лапками) и винтами | нет | нет | Не требует специального питания | нет | 0.035 | Термопласт | Глянцевый | 16 А | нет | Нет (без) | Центральная плата (накладка) | 220...250 В | 0.071 | Пластик | 0.071 |  | нет | нет | Без надписи/печати
https://www.directelectric.ru/catalog/product/179924/ | https://www.directelectric.ru/upload/resize_cache/iblock/e9c/648_400_1/894bd495-2e19-11ea-8c36-c8cbb8cc19bf.jpeg |  | AtlasDesign Бежевый Заглушка без суппорта для многопостовых рамок | ATN000209 | 81.87 | Бежевый |  | Прочее |  |  |  |  | Schneider Electric | ATLASDESIGN | [5 empty] | да | [5 empty] | Прочее |  | Прочее | [5 empty] | Термопласт | Глянцевый | [6 empty] | Пластик |  |  |  |  | Без надписи/печати | [16 empty] | Прочее |  |  | Накладка для ЭУИ | [36 empty] | нет | нет | нет
https://www.directelectric.ru/catalog/product/180438/ | https://www.directelectric.ru/upload/resize_cache/iblock/901/648_400_1/894bd45e-2e19-11ea-8c36-c8cbb8cc19bf.jpeg |  | AtlasDesign Шампань Вывод кабеля | ATN000599 | 269.67 | Шампань | нет | [5 empty] | Schneider Electric | ATLASDESIGN |  |  |  |  | Механизм с накладкой | да | нет |  |  |  |  | Декоративное | Скрытой установки | В распор (лапками) и винтами | нет |  |  |  | 0.049 | Термопласт | Матовый (-ая) | [5 empty] | 0.071 | Пластик | 0.071 | [20 empty] | Вывод кабеля | нет | нет | Вывод кабеля | да |  | Без поля для надписи
https://www.directelectric.ru/catalog/product/180261/ | https://www.directelectric.ru/upload/resize_cache/iblock/753/648_400_1/7d5907b2-2e19-11ea-8c36-c8cbb8cc19bf.jpeg |  | AtlasDesign Изумруд Выключатель 2 клавишный сх.5, 10АХ | ATN000851 | 406.02 | Прочее | [6 empty] | Schneider Electric | ATLASDESIGN |  |  | Винтов. зажим/клемма |  | Механизм с накладкой | да | [5 empty] | Декоративное | Скрытой установки | В распор (лапками) и винтами |  |  |  |  | 0.04 | Термопласт | Матовый (-ая) | 10 А | нет |  |  | 220...250 В | 0.071 | Пластик | 0.071 | [10 empty] | нет | Без подсветки | 10 AX | нет | 2 | Выключатель 2х1-полюс. | нет | Клавиша/кнопка
https://www.directelectric.ru/catalog/product/180359/ | https://www.directelectric.ru/upload/resize_cache/iblock/608/648_400_1/8f4408e4-2e19-11ea-8c36-c8cbb8cc19bf.jpeg |  | AtlasDesign Сталь Коробка для наружного монтажа | ATN000900 | 1070.2 | Нержавеющая сталь | [6 empty] | Schneider Electric | ATLASDESIGN |  |  |  |  | Корпус для накладного монтажа | нет | нет |  |  |  | 1 | Декоративное |  |  | нет |  |  |  | 0.035 | Термопласт | Матовый (-ая) | [5 empty] | 0.085 | Пластик | 0.085 |  |  |  |  | IP20 |  |  |  | Вертикальн. | [54 empty] | нет | нет | нет | нет | нет
https://www.directelectric.ru/catalog/product/180392/ | https://www.directelectric.ru/upload/resize_cache/iblock/c78/648_400_1/9b3df8c4-2e19-11ea-8c36-c8cbb8cc19bf.jpeg |  | AtlasDesign Сталь Розетка компьютерная RJ45 | ATN000983 | 903.55 | Нержавеющая сталь | да | [5 empty] | Schneider Electric | ATLASDESIGN |  |  |  |  | Механизм с накладкой | да | нет |  |  |  |  | Декоративное | Скрытой установки | В распор (лапками) и винтами | нет |  |  |  | 0.038 | Термопласт | Матовый (-ая) | [5 empty] | 0.071 | Пластик | 0.071 | [18 empty] | 5E | RJ45 8(8) | Джек (Jack/TRS) | нет | да | Компьютерная | нет | да | Без поля для надписи
https://www.directelectric.ru/catalog/product/180318/ | https://www.directelectric.ru/upload/resize_cache/iblock/549/648_400_1/7d590886-2e19-11ea-8c36-c8cbb8cc19bf.jpeg |  | AtlasDesign Мокко Рамка 4 постовая, универсальная | ATN000604 | 372.69 | Коричневый | [6 empty] | Schneider Electric | ATLASDESIGN | [5 empty] | да | нет |  |  |  | 4 | Декоративное |  | Безвинтовое зажимное крепление | нет |  |  |  | 0.011 | Термопласт | Матовый (-ая) |  | нет |  |  |  | 0.083 | Пластик | 0.296 |  |  |  |  | IP20 | 4 | нет | 4 | Горизонтальн. и вертикальн.
https://www.directelectric.ru/catalog/product/180198/ | https://www.directelectric.ru/upload/resize_cache/iblock/4f7/648_400_1/7d5908a2-2e19-11ea-8c36-c8cbb8cc19bf.jpeg |  | AtlasDesign Жемчуг Рамка 5 постовая , универсальная | ATN000405 | 470.86 | Перламутр/жемчуг | [6 empty] | Schneider Electric | ATLASDESIGN | [5 empty] | да | нет |  |  |  | 5 | Декоративное |  | Безвинтовое зажимное крепление | нет |  |  |  | 0.011 | Термопласт | Матовый (-ая) |  | нет |  |  |  | 0.083 | Пластик | 0.367 |  |  |  |  | IP20 | 5 | нет | 5 | Горизонтальн. и вертикальн.
https://www.directelectric.ru/catalog/product/180411/ | https://www.directelectric.ru/upload/resize_cache/iblock/7f2/648_400_1/95410197-2e19-11ea-8c36-c8cbb8cc19bf.jpeg |  | AtlasDesign Шампань Розетка с заземлением 2 постовая, 16А, (в сборе с рамкой) | ATN000524 | 406.02 | Шампань | нет | С заземляющим контактом | нет | 50 Гц | нет | нет | Schneider Electric | ATLASDESIGN | нет | нет | Винтов. зажим/клемма | нет | В сборе с корпусом | да | нет | нет | нет | нет | 2 | Декоративное | Скрытой установки | В распор (лапками) и винтами | нет | нет | Не требует специального питания | нет | 0.048 | Термопласт | Матовый (-ая) | 16 А | нет | Нет (без) | Моноблок с рамкой | 220...250 В | 0.083 | Пластик | 0.124 |  | нет | нет | Без надписи/печати
https://www.directelectric.ru/catalog/product/180182/ | https://www.directelectric.ru/upload/resize_cache/iblock/787/648_400_1/95410117-2e19-11ea-8c36-c8cbb8cc19bf.jpeg |  | AtlasDesign Грифель Розетка компьютерная двойная RJ45+RJ45, категория 5E | ATN000785 | 1308.96 | Серый | да | [5 empty] | Schneider Electric | ATLASDESIGN |  |  |  |  | Механизм с накладкой | да | нет |  |  |  |  | Декоративное | Скрытой установки | В распор (лапками) и винтами | нет |  |  |  | 0.038 | Термопласт | Матовый (-ая) | [5 empty] | 0.071 | Пластик | 0.071 | [18 empty] | 5E | RJ45 8(8) | Джек (Jack/TRS) | нет | да | Компьютерная | нет | да | Без поля для надписи
https://www.directelectric.ru/catalog/product/180387/ | https://www.directelectric.ru/upload/resize_cache/iblock/720/648_400_1/775e7175-2e19-11ea-8c36-c8cbb8cc19bf.jpeg |  | AtlasDesign Сталь Переключатель 1 клавишный., сх.6, 10АХ | ATN000961 | 738.11 | Нержавеющая сталь | [6 empty] | Schneider Electric | ATLASDESIGN |  |  | Винтов. зажим/клемма |  | Механизм с накладкой | да | [5 empty] | Декоративное | Скрытой установки | В распор (лапками) и винтами |  |  |  |  | 0.04 | Термопласт | Матовый (-ая) | 10 А | нет |  |  | 220...250 В | 0.071 | Пластик | 0.071 | [10 empty] | нет | Без подсветки | 10 AX | нет | 1 | Переключатель на 2 направления | нет | Клавиша/кнопка
https://www.directelectric.ru/catalog/product/180240/ | https://www.directelectric.ru/upload/resize_cache/iblock/20d/648_400_1/7d590856-2e19-11ea-8c36-c8cbb8cc19bf.jpeg |  | AtlasDesign Изумруд Рамка 3 постовая, универсальная | ATN000803 | 457.53 | Прочее | [6 empty] | Schneider Electric | ATLASDESIGN | [5 empty] | да | нет |  |  |  | 3 | Декоративное |  | Безвинтовое зажимное крепление | нет |  |  |  | 0.011 | Термопласт | Матовый (-ая) |  | нет |  |  |  | 0.083 | Пластик | 0.225 |  |  |  |  | IP20 | 3 | нет | 3 | Горизонтальн. и вертикальн.
https://www.directelectric.ru/catalog/product/180059/ | https://www.directelectric.ru/upload/resize_cache/iblock/b7a/648_400_1/954100e7-2e19-11ea-8c36-c8cbb8cc19bf.jpeg |  | AtlasDesign Алюминий Розетка TV+RJ45 кат.5E | ATN000389 | 1172 | Алюминий |  | Мультимедийная оконечная розетка |  | 5...862 МГц |  |  | Schneider Electric | ATLASDESIGN |  |  |  |  | Механизм с накладкой | [7 empty] | Скрытой установки | В распор (лапками) и винтами |  |  |  |  | 0.0319 | [7 empty] | 0.071 | Пластик | 0.071 | 0.053 | [18 empty] | TV |  |  |  | Комбинированная |  |  |  | 2 | 1 дБ | нет
https://www.directelectric.ru/catalog/product/180277/ | https://www.directelectric.ru/upload/resize_cache/iblock/33d/648_400_1/8f4408dd-2e19-11ea-8c36-c8cbb8cc19bf.jpeg |  | AtlasDesign Карбон Коробка для наружного монтажа | ATN001000 | 804.77 | Антрацит | [6 empty] | Schneider Electric | ATLASDESIGN |  |  |  |  | Корпус для накладного монтажа | нет | нет |  |  |  | 1 | Декоративное |  |  | нет |  |  |  | 0.035 | Термопласт | Матовый (-ая) | [5 empty] | 0.085 | Пластик | 0.085 |  |  |  |  | IP20 |  |  |  | Вертикальн. | [54 empty] | нет | нет | нет | нет | нет
https://www.directelectric.ru/catalog/product/180241/ | https://www.directelectric.ru/upload/resize_cache/iblock/151/648_400_1/7d59087e-2e19-11ea-8c36-c8cbb8cc19bf.jpeg |  | AtlasDesign Изумруд Рамка 4 постовая, универсальная | ATN000804 | 705.99 | Прочее | [6 empty] | Schneider Electric | ATLASDESIGN | [5 empty] | да | нет |  |  |  | 4 | Декоративное |  | Безвинтовое зажимное крепление | нет |  |  |  | 0.011 | Термопласт | Матовый (-ая) |  | нет |  |  |  | 0.083 | Пластик | 0.296 |  |  |  |  | IP20 | 4 | нет | 4 | Горизонтальн. и вертикальн.
https://www.directelectric.ru/catalog/product/180119/ | https://www.directelectric.ru/upload/resize_cache/iblock/df9/648_400_1/9b3df8f8-2e19-11ea-8c36-c8cbb8cc19bf.jpeg |  | AtlasDesign Белый Розетка с заземлением со шторками с выталкивателем, 16А | ATN000147 | 288.46 | Белый | да | С заземляющим контактом | нет | 50 Гц | нет | нет | Schneider Electric | ATLASDESIGN | нет | нет | Винтов. зажим/клемма | нет | Механизм с накладкой | да | нет | да | нет | нет | 1 | Декоративное | Скрытой установки | В распор (лапками) и винтами | нет | нет | Не требует специального питания | нет | 0.043 | Термопласт | Глянцевый | 16 А | нет | Нет (без) | Центральная плата (накладка) | 220...250 В | 0.071 | Пластик | 0.071 |  | да | нет | Без надписи/печати
https://www.directelectric.ru/catalog/product/179993/ | https://www.directelectric.ru/upload/resize_cache/iblock/ece/648_400_1/83513d7b-2e19-11ea-8c36-c8cbb8cc19bf.jpeg |  | AtlasDesign NATURE СТЕКЛО ЧЕРНЫЙ Рамка 3-х постовая | ATN321003 | 1648.32 | Черный | [6 empty] | Schneider Electric | ATLASDESIGN | [6 empty] | да |  |  |  | 3 | Необработанная |  | Прочее | нет |  |  |  | 85.4 мм | Стекло натуральное | Глянцевый |  | нет |  |  |  | 227.6 мм | Стекло | 11.1 мм |  |  |  |  | IP20 | 2 |  | 2 | Горизонтальн. и вертикальн.
https://www.directelectric.ru/catalog/product/180367/ | https://www.directelectric.ru/upload/resize_cache/iblock/664/648_400_1/775e70f9-2e19-11ea-8c36-c8cbb8cc19bf.jpeg |  | AtlasDesign Сталь Выключатель 1 клавишный с подсветкой сх.1а, 10АХ | ATN000913 | 804.77 | Нержавеющая сталь | [6 empty] | Schneider Electric | ATLASDESIGN |  |  | Винтов. зажим/клемма |  | Механизм с накладкой | да | [5 empty] | Декоративное | Скрытой установки | В распор (лапками) и винтами |  |  |  |  | 0.04 | Термопласт | Матовый (-ая) | 10 А | нет |  |  | 220...250 В | 0.071 | Пластик | 0.071 | [10 empty] | нет | Светодиод. (LED) подсветка | 10 AX | нет | 1 | Выключатель 1-полюс. | нет | Клавиша/кнопка
https://www.directelectric.ru/catalog/product/180228/ | https://www.directelectric.ru/upload/resize_cache/iblock/a9a/648_400_1/894bd44a-2e19-11ea-8c36-c8cbb8cc19bf.jpeg |  | AtlasDesign Жемчуг Вывод кабеля | ATN000499 | 269.67 | Перламутр/жемчуг | нет | [5 empty] | Schneider Electric | ATLASDESIGN |  |  |  |  | Механизм с накладкой | да | нет |  |  |  |  | Декоративное | Скрытой установки | В распор (лапками) и винтами | нет |  |  |  | 0.049 | Термопласт | Матовый (-ая) | [5 empty] | 0.071 | Пластик | 0.071 | [20 empty] | Вывод кабеля | нет | нет | Вывод кабеля | да |  | Без поля для надписи
https://www.directelectric.ru/catalog/product/180297/ | https://www.directelectric.ru/upload/resize_cache/iblock/a16/648_400_1/7163db3b-2e19-11ea-8c36-c8cbb8cc19bf.jpeg |  | AtlasDesign Карбон Переключатель 1 клавишный с подсветкой сх.6а, 10АХ | ATN001063 | 738.11 | Антрацит | [6 empty] | Schneider Electric | ATLASDESIGN |  |  | Винтов. зажим/клемма |  | Механизм с накладкой | да | [5 empty] | Декоративное | Скрытой установки | В распор (лапками) и винтами |  |  |  |  | 0.04 | Термопласт | Матовый (-ая) | 10 А | нет |  |  | 220...250 В | 0.071 | Пластик | 0.071 | [10 empty] | нет | Светодиод. (LED) подсветка | 10 AX | нет | 1 | Переключатель на 2 направления | нет | Клавиша/кнопка
https://www.directelectric.ru/catalog/product/180115/ | https://www.directelectric.ru/upload/resize_cache/iblock/6a5/648_400_1/8f440967-2e19-11ea-8c36-c8cbb8cc19bf.jpeg |  | AtlasDesign Белый Розетка без заземления 16А, (в сборе с рамкой) | ATN000140 | 177.56 | Белый | да | Без заземляющего контакта | нет | 50 Гц | нет | нет | Schneider Electric | ATLASDESIGN | нет | нет | Винтов. зажим/клемма | нет | В сборе с корпусом | да | нет | нет | нет | нет | 1 | Декоративное | Скрытой установки | В распор (лапками) и винтами | нет | нет | Не требует специального питания | нет | 0.0351 | Термопласт | Глянцевый | 16 А | нет | Нет (без) | Моноблок с рамкой | 220...250 В | 0.083 | Пластик | 0.083 |  | нет | нет | Без надписи/печати
https://www.directelectric.ru/catalog/product/179981/ | https://www.directelectric.ru/upload/resize_cache/iblock/98c/648_400_1/83513d72-2e19-11ea-8c36-c8cbb8cc19bf.jpeg |  | AtlasDesign NATURE СТЕКЛО АЛЮМИНИЙ Рамка 3-х постовая | ATN320303 | 1648.32 | Алюминий | [6 empty] | Schneider Electric | ATLASDESIGN | [6 empty] | да |  |  |  | 3 | Необработанная |  | Прочее | нет |  |  |  | 85.4 мм | Стекло натуральное | Глянцевый |  | нет |  |  |  | 227.6 мм | Стекло | 11.1 мм |  |  |  |  | IP20 | 2 |  | 2 | Горизонтальн. и вертикальн.
https://www.directelectric.ru/catalog/product/180204/ | https://www.directelectric.ru/upload/resize_cache/iblock/9bf/648_400_1/95410183-2e19-11ea-8c36-c8cbb8cc19bf.jpeg |  | AtlasDesign Жемчуг Розеткас заземлением двойная, 16А, (в сборе с рамкой) | ATN000424 | 406.02 | Перламутр/жемчуг | нет | С заземляющим контактом | нет | 50 Гц | нет | нет | Schneider Electric | ATLASDESIGN | нет | нет | Винтов. зажим/клемма | нет | В сборе с корпусом | да | нет | нет | нет | нет | 2 | Декоративное | Скрытой установки | В распор (лапками) и винтами | нет | нет | Не требует специального питания | нет | 0.048 | Термопласт | Матовый (-ая) | 16 А | нет | Нет (без) | Моноблок с рамкой | 220...250 В | 0.083 | Пластик | 0.124 |  | нет | нет | Без надписи/печати
https://www.directelectric.ru/catalog/product/180287/ | https://www.directelectric.ru/upload/resize_cache/iblock/dcc/648_400_1/894bd3f3-2e19-11ea-8c36-c8cbb8cc19bf.jpeg |  | AtlasDesign Карбон Розетка USB 2-ая, 5В, 2,1 А | ATN001033 | 4060.2 | Антрацит | да | [5 empty] | Schneider Electric | ATLASDESIGN |  |  |  |  | Механизм с накладкой | да | нет |  |  |  |  | Декоративное | Скрытой установки | В распор (лапками) и винтами | нет |  |  |  | 0.038 | Термопласт | Матовый (-ая) | [5 empty] | 0.071 | Пластик | 0.071 | [19 empty] | USB | USB | нет | да | USB | нет | да | Без поля для надписи
https://www.directelectric.ru/catalog/product/180088/ | https://www.directelectric.ru/upload/resize_cache/iblock/fa2/648_400_1/954100eb-2e19-11ea-8c36-c8cbb8cc19bf.jpeg |  | AtlasDesign Бежевый Розетка TV+RJ45 кат.5E | ATN000289 | 767.8 | Бежевый |  | Мультимедийная оконечная розетка |  | 5...862 МГц |  |  | Schneider Electric | ATLASDESIGN |  |  |  |  | Механизм с накладкой | [7 empty] | Скрытой установки | В распор (лапками) и винтами |  |  |  |  | 0.0319 | [7 empty] | 0.071 | Пластик | 0.071 | [19 empty] | TV |  |  |  | Комбинированная |  |  |  | 2 | 1 дБ | нет
https://www.directelectric.ru/catalog/product/180067/ | https://www.directelectric.ru/upload/resize_cache/iblock/59d/648_400_1/9541014f-2e19-11ea-8c36-c8cbb8cc19bf.jpeg |  | AtlasDesign Бежевый Розетка с заземлением двойная, со шторками 16А, (в сборе с рамкой) | ATN000226 | 309.67 | Бежевый | нет | С заземляющим контактом | нет | 50 Гц | нет | нет | Schneider Electric | ATLASDESIGN | нет | нет | Винтов. зажим/клемма | нет | В сборе с корпусом | да | нет | да | нет | нет | 2 | Декоративное | Скрытой установки | В распор (лапками) и винтами | нет | нет | Не требует специального питания | нет | 0.048 | Термопласт |  | 16 А | нет | Нет (без) | Моноблок с рамкой | 220...250 В | 0.083 | Пластик | 0.124 |  | нет | нет | Без надписи/печати | [5 empty] | Глянцевый
https://www.directelectric.ru/catalog/product/180362/ | https://www.directelectric.ru/upload/resize_cache/iblock/b7c/648_400_1/7d590862-2e19-11ea-8c36-c8cbb8cc19bf.jpeg |  | AtlasDesign Сталь Рамка 3 постовая, универсальная | ATN000903 | 607.82 | Нержавеющая сталь | [6 empty] | Schneider Electric | ATLASDESIGN | [5 empty] | да | нет |  |  |  | 3 | Декоративное |  | Безвинтовое зажимное крепление | нет |  |  |  | 0.011 | Термопласт | Матовый (-ая) |  | нет |  |  |  | 0.083 | Пластик | 0.225 |  |  |  |  | IP20 | 3 | нет | 3 | Горизонтальн. и вертикальн.
https://www.directelectric.ru/catalog/product/180000/ | https://www.directelectric.ru/upload/resize_cache/iblock/7d9/648_400_1/83513d2e-2e19-11ea-8c36-c8cbb8cc19bf.jpeg |  | AtlasDesign NATURE МАТОВОЕ СТЕКЛО ЧЕРНЫЙ Рамка 2-х постовая | ATN331002 | 1091.41 | Черный | [6 empty] | Schneider Electric | ATLASDESIGN | [6 empty] | нет |  |  |  | 2 | Необработанная |  | Прочее | нет |  |  |  | 85.4 мм |  | Матовый (-ая) |  | нет |  |  |  | 156.5 мм | Прочее | 11.1 мм |  |  |  |  | IP20 | 1 |  | 1 | Горизонтальн. и вертикальн.
https://www.directelectric.ru/catalog/product/179997/ | https://www.directelectric.ru/upload/resize_cache/iblock/698/648_400_1/83513d5d-2e19-11ea-8c36-c8cbb8cc19bf.jpeg |  | AtlasDesign NATURE МАТОВОЕ СТЕКЛО БЕЛЫЙ Рамка 3-х постовая | ATN330103 | 1648.32 | Белый | [6 empty] | Schneider Electric | ATLASDESIGN | [6 empty] | нет |  |  |  | 3 | Необработанная |  | Прочее | нет |  |  |  | 85.4 мм |  | Матовый (-ая) |  | нет |  |  |  | 227.6 мм | Прочее | 11.1 мм |  |  |  |  | IP20 | 2 |  | 2 | Горизонтальн. и вертикальн.
https://www.directelectric.ru/catalog/product/179977/ | https://www.directelectric.ru/upload/resize_cache/iblock/67a/648_400_1/83513d75-2e19-11ea-8c36-c8cbb8cc19bf.jpeg |  | AtlasDesign NATURE СТЕКЛО БЕЛЫЙ Рамка 3-х постовая | ATN320103 | 1648.32 | Белый | [6 empty] | Schneider Electric | ATLASDESIGN | [6 empty] | да |  |  |  | 3 | Необработанная |  | Прочее | нет |  |  |  | 85.4 мм | Стекло натуральное | Глянцевый |  | нет |  |  |  | 227.6 мм | Стекло | 11.1 мм |  |  |  |  | IP20 | 2 |  | 2 | Горизонтальн. и вертикальн.
https://www.directelectric.ru/catalog/product/180259/ | https://www.directelectric.ru/upload/resize_cache/iblock/0b9/648_400_1/9b3df8e0-2e19-11ea-8c36-c8cbb8cc19bf.jpeg |  | AtlasDesign Изумруд Розетка с заземлением со шторками с крышкой, 16А | ATN000846 | 581.15 | Прочее | да | С заземляющим контактом | нет | 50 Гц | нет | нет | Schneider Electric | ATLASDESIGN | нет | нет | Винтов. зажим/клемма | нет | Механизм с накладкой | да | нет | да | нет | нет | 1 | Декоративное | Скрытой установки | В распор (лапками) и винтами | да | нет | Не требует специального питания | нет | 0.043 | Термопласт | Матовый (-ая) | 16 А | нет | Нет (без) | Центральная плата (накладка) | 220...250 В | 0.071 | Пластик | 0.071 |  | нет | нет | Без надписи/печати
https://www.directelectric.ru/catalog/product/180292/ | https://www.directelectric.ru/upload/resize_cache/iblock/bcc/648_400_1/9b3df914-2e19-11ea-8c36-c8cbb8cc19bf.jpeg |  | AtlasDesign Карбон Розетка с заземлением со шторками 16А, (в сборе с рамкой) | ATN001044 | 470.86 | Антрацит | да | С заземляющим контактом | нет | 50 Гц | нет | нет | Schneider Electric | ATLASDESIGN | нет | нет | Винтов. зажим/клемма | нет | В сборе с корпусом | да | нет | да | нет | нет | 1 | Декоративное | Скрытой установки | В распор (лапками) и винтами | нет | нет | Не требует специального питания | нет | 0.0402 | Термопласт | Матовый (-ая) | 16 А | нет | Нет (без) | Моноблок с рамкой | 220...250 В | 0.083 | Пластик | 0.083 |  | нет | нет | Без надписи/печати
https://www.directelectric.ru/catalog/product/180178/ | https://www.directelectric.ru/upload/resize_cache/iblock/565/648_400_1/7163db2c-2e19-11ea-8c36-c8cbb8cc19bf.jpeg |  | AtlasDesign Грифель Переключатель 1-клавишный с подсветкой сх.6а, 10АХ | ATN000763 | 738.11 | Серый | [6 empty] | Schneider Electric | ATLASDESIGN |  |  | Винтов. зажим/клемма |  | Механизм с накладкой | да | [5 empty] | Декоративное | Скрытой установки | В распор (лапками) и винтами |  |  |  |  | 0.04 | Термопласт | Матовый (-ая) | 10 А | нет |  |  | 220...250 В | 0.071 | Пластик | 0.071 | [10 empty] | нет | Светодиод. (LED) подсветка | 10 AX | нет | 1 | Переключатель на 2 направления | нет | Клавиша/кнопка
https://www.directelectric.ru/catalog/product/180429/ | https://www.directelectric.ru/upload/resize_cache/iblock/8ce/648_400_1/8f440933-2e19-11ea-8c36-c8cbb8cc19bf.jpeg |  | AtlasDesign Шампань Переключатель перекрестный сх.7, 10АХ | ATN000571 | 671.45 | Шампань | [6 empty] | Schneider Electric | ATLASDESIGN |  |  | Винтов. зажим/клемма |  | Механизм с накладкой | да | [5 empty] | Декоративное | Скрытой установки | В распор (лапками) и винтами |  |  |  |  | 0.04 | Термопласт | Матовый (-ая) | 10 А | нет |  |  | 220...250 В | 0.071 | Пластик | 0.071 | [10 empty] | нет | Без подсветки | 10 AX | нет | 1 | Перекрестный переключатель | нет | Клавиша/кнопка
https://www.directelectric.ru/catalog/product/179998/ | https://www.directelectric.ru/upload/resize_cache/iblock/a13/648_400_1/83513d84-2e19-11ea-8c36-c8cbb8cc19bf.jpeg |  | AtlasDesign NATURE МАТОВОЕ СТЕКЛО БЕЛЫЙ Рамка 4-х постовая | ATN330104 | 2205.84 | Белый | [6 empty] | Schneider Electric | ATLASDESIGN | [6 empty] | нет |  |  |  | 4 | Необработанная |  | Прочее | нет |  |  |  | 85.4 мм |  | Матовый (-ая) |  | нет |  |  |  | 298.7 мм | Прочее | 11.1 мм |  |  |  |  | IP20 | 3 |  | 3 | Горизонтальн. и вертикальн.
https://www.directelectric.ru/catalog/product/180314/ | https://www.directelectric.ru/upload/resize_cache/iblock/0c1/648_400_1/95410123-2e19-11ea-8c36-c8cbb8cc19bf.jpeg |  | AtlasDesign Карбон Розетка компьютерная 2-ая RJ45+RJ45, категория 5E | ATN001085 | 1308.96 | Антрацит | да | [5 empty] | Schneider Electric | ATLASDESIGN |  |  |  |  | Механизм с накладкой | да | нет |  |  |  |  | Декоративное | Скрытой установки | В распор (лапками) и винтами | нет |  |  |  | 0.038 | Термопласт | Матовый (-ая) | [5 empty] | 0.071 | Пластик | 0.071 | 0.065 | [17 empty] | 5E | RJ45 8(8) | Джек (Jack/TRS) | нет | да | Компьютерная | нет | да | Без поля для надписи
https://www.directelectric.ru/catalog/product/180402/ | https://www.directelectric.ru/upload/resize_cache/iblock/c8e/648_400_1/7d590866-2e19-11ea-8c36-c8cbb8cc19bf.jpeg |  | AtlasDesign Шампань Рамка 3 постовая, универсальная | ATN000503 | 229.67 | Шампань | [6 empty] | Schneider Electric | ATLASDESIGN | [5 empty] | да | нет |  |  |  | 3 | Декоративное |  | Безвинтовое зажимное крепление | нет |  |  |  | 0.011 | Термопласт | Матовый (-ая) |  | нет |  |  |  | 0.083 | Пластик | 0.225 |  |  |  |  | IP20 | 3 | нет | 3 | Горизонтальн. и вертикальн.
https://www.directelectric.ru/catalog/product/180319/ | https://www.directelectric.ru/upload/resize_cache/iblock/88a/648_400_1/7d5908ae-2e19-11ea-8c36-c8cbb8cc19bf.jpeg |  | AtlasDesign Мокко Рамка 5 постовая, универсальная | ATN000605 | 495.1 | Коричневый | [6 empty] | Schneider Electric | ATLASDESIGN | [5 empty] | да | нет |  |  |  | 5 | Декоративное |  | Безвинтовое зажимное крепление | нет |  |  |  | 0.011 | Термопласт | Матовый (-ая) |  | нет |  |  |  | 0.083 | Пластик | 0.367 |  |  |  |  | IP20 | 5 | нет | 5 | Горизонтальн. и вертикальн.
https://www.directelectric.ru/catalog/product/180199/ | https://www.directelectric.ru/upload/resize_cache/iblock/c09/648_400_1/775e7111-2e19-11ea-8c36-c8cbb8cc19bf.jpeg |  | AtlasDesign Жемчуг Выключатель 1 клавишный сх.1, 10АХ, (в сборе с рамкой) | ATN000412 | 304.82 | Перламутр/жемчуг | [6 empty] | Schneider Electric | ATLASDESIGN |  |  | Винтов. зажим/клемма |  | Механизм с цельной накладкой (моноблок) | да | [5 empty] | Декоративное | Скрытой установки | В распор (лапками) и винтами |  |  |  |  | 0.04 | Термопласт | Матовый (-ая) | 10 А | нет |  |  | 220...250 В | 0.083 | Пластик | 0.083 | [10 empty] | нет | Без подсветки | 10 AX | нет | 1 | Выключатель 1-полюс. | нет | Клавиша/кнопка
https://www.directelectric.ru/catalog/product/180422/ | https://www.directelectric.ru/upload/resize_cache/iblock/e10/648_400_1/9b3df950-2e19-11ea-8c36-c8cbb8cc19bf.jpeg |  | AtlasDesign Шампань Розетка с заземлением со шторками 16А | ATN000545 | 304.82 | Шампань | да | С заземляющим контактом | нет | 50 Гц | нет | нет | Schneider Electric | ATLASDESIGN | нет | нет | Винтов. зажим/клемма | нет | Механизм с накладкой | да | нет | да | нет | нет | 1 | Декоративное | Скрытой установки | В распор (лапками) и винтами | нет | нет | Не требует специального питания | нет | 0.0402 | Термопласт | Матовый (-ая) | 16 А | нет | Нет (без) | Центральная плата (накладка) | 220...250 В | 0.071 | Пластик | 0.071 |  | нет | нет | Без надписи/печати
https://www.directelectric.ru/catalog/product/180343/ | https://www.directelectric.ru/upload/resize_cache/iblock/1b5/648_400_1/8f44092b-2e19-11ea-8c36-c8cbb8cc19bf.jpeg |  | AtlasDesign Мокко Переключатель перекрестный сх.7, 10АХ | ATN000671 | 671.45 | Коричневый | [6 empty] | Schneider Electric | ATLASDESIGN |  |  | Винтов. зажим/клемма |  | Механизм с накладкой | да | [5 empty] | Декоративное | Скрытой установки | В распор (лапками) и винтами |  |  |  |  | 0.04 | Термопласт | Матовый (-ая) | 10 А | нет |  |  | 220...250 В | 0.071 | Пластик | 0.071 | [10 empty] | нет | Без подсветки | 10 AX | нет | 1 | Перекрестный переключатель | нет | Клавиша/кнопка
https://www.directelectric.ru/catalog/product/180300/ | https://www.directelectric.ru/upload/resize_cache/iblock/f20/648_400_1/954100fb-2e19-11ea-8c36-c8cbb8cc19bf.jpeg |  | AtlasDesign Карбон Розетка TV+RJ45 кат.5E | ATN001089 | 1172 | Антрацит |  | Мультимедийная оконечная розетка |  | 5...862 МГц |  |  | Schneider Electric | ATLASDESIGN |  |  |  |  | Механизм с накладкой | [7 empty] | Скрытой установки | В распор (лапками) и винтами | [13 empty] | Пластик | [20 empty] | TV |  |  |  | Комбинированная |  |  |  | 2 | 1 дБ | нет
https://www.directelectric.ru/catalog/product/180002/ | https://www.directelectric.ru/upload/resize_cache/iblock/ed0/648_400_1/83513d87-2e19-11ea-8c36-c8cbb8cc19bf.jpeg |  | AtlasDesign NATURE МАТОВОЕ СТЕКЛО ЧЕРНЫЙ Рамка 4-х постовая | ATN331004 | 2205.84 | Черный | [6 empty] | Schneider Electric | ATLASDESIGN | [6 empty] | нет |  |  |  | 4 | Необработанная |  | Прочее | нет |  |  |  | 85.4 мм |  | Матовый (-ая) |  | нет |  |  |  | 298.7 мм | Прочее | 11.1 мм |  |  |  |  | IP20 | 3 |  | 3 | Горизонтальн. и вертикальн.
https://www.directelectric.ru/catalog/product/179918/ | https://www.directelectric.ru/upload/resize_cache/iblock/544/648_400_1/894bd40a-2e19-11ea-8c36-c8cbb8cc19bf.jpeg |  | AtlasDesign Белый Адаптер 45x45 | ATN000108 | 81.87 | Белый | [6 empty] | Schneider Electric | ATLASDESIGN |  |  |  |  | Прочее | да | нет |  |  |  |  | Прочее | Скрытой установки | Винтовое крепление | нет |  |  |  | 71 мм | Термопласт | Глянцевый | [5 empty] | 71 мм | Пластик | 12.1 мм | [20 empty] | Прочее | нет | нет | Накладка для ЭУИ | нет |  | Без поля для надписи
https://www.directelectric.ru/catalog/product/180364/ | https://www.directelectric.ru/upload/resize_cache/iblock/774/648_400_1/7d5908b2-2e19-11ea-8c36-c8cbb8cc19bf.jpeg |  | AtlasDesign Сталь Рамка 5 постовая, универсальная | ATN000905 | 1254.42 | Нержавеющая сталь | [6 empty] | Schneider Electric | ATLASDESIGN | [5 empty] | да | нет |  |  |  | 5 | Декоративное |  | Безвинтовое зажимное крепление | нет |  |  |  | 0.011 | Термопласт | Матовый (-ая) |  | нет |  |  |  | 0.083 | Пластик | 0.367 |  |  |  |  | IP20 | 5 | нет | 5 | Горизонтальн. и вертикальн.
https://www.directelectric.ru/catalog/product/180298/ | https://www.directelectric.ru/upload/resize_cache/iblock/b90/648_400_1/9b3df994-2e19-11ea-8c36-c8cbb8cc19bf.jpeg |  | AtlasDesign Карбон Розетка телефонная RJ11 | ATN001081 | 504.19 | Антрацит | да | [5 empty] | Schneider Electric | ATLASDESIGN |  |  |  |  | Механизм с накладкой | да | нет |  |  |  |  | Декоративное | Скрытой установки | В распор (лапками) и винтами | нет |  |  |  | 0.038 | Термопласт | Матовый (-ая) | [5 empty] | 0.071 | Пластик | 0.071 | [18 empty] | 3 | RJ11 | Джек (Jack/TRS) | нет | да | Телефонная | нет | да | Без поля для надписи
https://www.directelectric.ru/catalog/product/180091/ | https://www.directelectric.ru/upload/resize_cache/iblock/c59/648_400_1/894bd43e-2e19-11ea-8c36-c8cbb8cc19bf.jpeg |  | AtlasDesign Бежевый Вывод кабеля | ATN000299 | 177.56 | Бежевый | нет | [5 empty] | Schneider Electric | ATLASDESIGN |  |  |  |  | Механизм с накладкой | да | нет |  |  |  |  | Декоративное | Скрытой установки | В распор (лапками) и винтами | нет |  |  |  | 0.049 | Термопласт | [6 empty] | 0.071 | Пластик | 0.071 | [9 empty] | Глянцевый | [10 empty] | Вывод кабеля | нет | нет | Вывод кабеля |  |  | Без поля для надписи | [41 empty] | да
https://www.directelectric.ru/catalog/product/180431/ | https://www.directelectric.ru/upload/resize_cache/iblock/4bf/648_400_1/9b3df8c8-2e19-11ea-8c36-c8cbb8cc19bf.jpeg |  | AtlasDesign Шампань Розетка компьютерная RJ45 | ATN000583 | 903.55 | Шампань | да | [5 empty] | Schneider Electric | ATLASDESIGN |  |  |  |  | Механизм с накладкой | да | нет |  |  |  |  | Декоративное | Скрытой установки | В распор (лапками) и винтами | нет |  |  |  | 0.038 | Термопласт | Матовый (-ая) | [5 empty] | 0.071 | Пластик | 0.071 | [18 empty] | 5E | RJ45 8(8) | Джек (Jack/TRS) | нет | да | Компьютерная | нет | да | Без поля для надписи
https://www.directelectric.ru/catalog/product/180176/ | https://www.directelectric.ru/upload/resize_cache/iblock/81e/648_400_1/775e71b5-2e19-11ea-8c36-c8cbb8cc19bf.jpeg |  | AtlasDesign Грифель Выключатель 2-клавишный с подсветкой сх.5а, 10АХ | ATN000753 | 693.87 | Серый | [6 empty] | Schneider Electric | ATLASDESIGN |  |  | Винтов. зажим/клемма |  | Механизм с накладкой | да | [5 empty] | Декоративное | Скрытой установки | В распор (лапками) и винтами |  |  |  |  | 0.04 | Термопласт | Матовый (-ая) | 10 А | нет |  |  | 220...250 В | 0.071 | Пластик | 0.071 | [10 empty] | нет | Светодиод. (LED) подсветка | 10 AX | нет | 2 | Выключатель 2х1-полюс. | нет | Клавиша/кнопка
https://www.directelectric.ru/catalog/product/180363/ | https://www.directelectric.ru/upload/resize_cache/iblock/fe4/648_400_1/7d59088a-2e19-11ea-8c36-c8cbb8cc19bf.jpeg |  | AtlasDesign Сталь Рамка 4 постовая, универсальная | ATN000904 | 938.09 | Нержавеющая сталь | [6 empty] | Schneider Electric | ATLASDESIGN | [5 empty] | да | нет |  |  |  | 4 | Декоративное |  | Безвинтовое зажимное крепление | нет |  |  |  | 0.011 | Термопласт | Матовый (-ая) |  | нет |  |  |  | 0.083 | Пластик | 0.296 |  |  |  |  | IP20 | 4 | нет | 4 | Горизонтальн. и вертикальн.
https://www.directelectric.ru/catalog/product/180432/ | https://www.directelectric.ru/upload/resize_cache/iblock/30c/648_400_1/9541012f-2e19-11ea-8c36-c8cbb8cc19bf.jpeg |  | AtlasDesign Шампань Розетка компьютерная 2-ая RJ45+RJ45, кат.5E | ATN000585 | 1308.96 | Шампань | да | [5 empty] | Schneider Electric | ATLASDESIGN |  |  |  |  | Механизм с накладкой | да | нет |  |  |  |  | Декоративное | Скрытой установки | В распор (лапками) и винтами | нет |  |  |  | 0.038 | Термопласт | Матовый (-ая) | [5 empty] | 0.071 | Пластик | 0.071 | [18 empty] | 5E | RJ45 8(8) | Джек (Jack/TRS) | нет | да | Компьютерная | нет | да | Без поля для надписи
https://www.directelectric.ru/catalog/product/180389/ | https://www.directelectric.ru/upload/resize_cache/iblock/3cb/648_400_1/7d5907e6-2e19-11ea-8c36-c8cbb8cc19bf.jpeg |  | AtlasDesign Сталь Переключатель 2 клавишный. сх.6, 10АХ | ATN000965 | 1345.32 | Нержавеющая сталь | [6 empty] | Schneider Electric | ATLASDESIGN |  |  | Винтов. зажим/клемма |  | Механизм с накладкой | да | [5 empty] | Декоративное | Скрытой установки | В распор (лапками) и винтами |  |  |  |  | 0.04 | Термопласт | Матовый (-ая) | 10 А | нет |  |  | 220...250 В | 0.071 | Пластик | 0.071 | [10 empty] | нет | Без подсветки | 10 AX | нет | 2 | Переключатель на 2 направления двойной | нет | Клавиша/кнопка
https://www.directelectric.ru/catalog/product/180085/ | https://www.directelectric.ru/upload/resize_cache/iblock/a9e/648_400_1/9b3df980-2e19-11ea-8c36-c8cbb8cc19bf.jpeg |  | AtlasDesign Бежевый Розетка телефонная RJ11 | ATN000281 | 331.48 | Бежевый | да | [5 empty] | Schneider Electric | ATLASDESIGN |  |  |  |  | Механизм с накладкой | да | нет |  |  |  |  | Декоративное | Скрытой установки | В распор (лапками) и винтами | нет |  |  |  | 0.038 | Термопласт | Глянцевый | [5 empty] | 0.071 | Пластик | 0.071 | [18 empty] | 3 | RJ11 | Джек (Jack/TRS) | нет | да | Телефонная | нет | да | Без поля для надписи
https://www.directelectric.ru/catalog/product/180020/ | https://www.directelectric.ru/upload/resize_cache/iblock/2e9/648_400_1/7d590892-2e19-11ea-8c36-c8cbb8cc19bf.jpeg |  | AtlasDesign Алюминий Рамка 5 постовая универсальная | ATN000305 | 470.86 | Алюминий | [6 empty] | Schneider Electric | ATLASDESIGN | [5 empty] | да | нет |  |  |  | 5 | Декоративное |  | Безвинтовое зажимное крепление | нет |  |  |  | 0.011 | Термопласт | Матовый (-ая) |  | нет |  |  |  | 0.083 | Пластик | 0.367 |  |  |  |  | IP20 | 5 | нет | 5 | Горизонтальн. и вертикальн.
https://www.directelectric.ru/catalog/product/179978/ | https://www.directelectric.ru/upload/resize_cache/iblock/73b/648_400_1/83513d9c-2e19-11ea-8c36-c8cbb8cc19bf.jpeg |  | AtlasDesign NATURE СТЕКЛО БЕЛЫЙ Рамка 4-х постовая | ATN320104 | 2205.84 | Белый | [6 empty] | Schneider Electric | ATLASDESIGN | [6 empty] | да |  |  |  | 4 | Необработанная |  | Прочее | нет |  |  |  | 85.4 мм | Стекло натуральное | Глянцевый |  | нет |  |  |  | 298.7 мм | Стекло | 11.1 мм |  |  |  |  | IP20 | 3 |  | 3 | Горизонтальн. и вертикальн.
https://www.directelectric.ru/catalog/product/180398/ | https://www.directelectric.ru/upload/resize_cache/iblock/87d/648_400_1/83513de6-2e19-11ea-8c36-c8cbb8cc19bf.jpeg |  | AtlasDesign Сталь Розетка TV одиночная, коннектор | ATN000993 | 304.82 | [7 empty] | Schneider Electric | ATLASDESIGN |  |  |  |  | Механизм с накладкой | [13 empty] | 0.033 | [7 empty] | 0.071 |  | 0.071 | [23 empty] | Телевизионная |  |  |  | 1
https://www.directelectric.ru/catalog/product/180157/ | https://www.directelectric.ru/upload/resize_cache/iblock/9f1/648_400_1/7d59089e-2e19-11ea-8c36-c8cbb8cc19bf.jpeg |  | AtlasDesign Грифель Рамка 5 постовая , универсальная | ATN000705 | 938.09 | Серый | [6 empty] | Schneider Electric | ATLASDESIGN | [5 empty] | да | нет |  |  |  | 5 | Декоративное |  | Безвинтовое зажимное крепление | нет |  |  |  | 0.011 | Термопласт | Матовый (-ая) |  | нет |  |  |  | 0.083 | Пластик | 0.367 |  |  |  |  | IP20 | 5 | нет | 5 | Горизонтальн. и вертикальн.
https://www.directelectric.ru/catalog/product/180024/ | https://www.directelectric.ru/upload/resize_cache/iblock/1c8/648_400_1/954100bf-2e19-11ea-8c36-c8cbb8cc19bf.jpeg |  | AtlasDesign Алюминий Розетка без заземления двойная, 16А, (в сборе с рамкой) | ATN000320 | 337.54 | Алюминий | нет | Без заземляющего контакта | нет | 50 Гц | нет | нет | Schneider Electric | ATLASDESIGN | нет | нет | Винтов. зажим/клемма | нет | В сборе с корпусом | да | нет | нет | нет | нет | 2 | Декоративное | Скрытой установки | В распор (лапками) и винтами | нет | нет | Не требует специального питания | нет | 0.038 | Термопласт | Матовый (-ая) | 16 А | нет | Нет (без) | Моноблок с рамкой | 220...250 В | 0.083 | Пластик | 0.124 |  | нет | нет | Без надписи/печати
https://www.directelectric.ru/catalog/product/180264/ | https://www.directelectric.ru/upload/resize_cache/iblock/044/648_400_1/775e7169-2e19-11ea-8c36-c8cbb8cc19bf.jpeg |  | AtlasDesign Изумруд Переключатель 1 клавишный, сх.6, 10АХ | ATN000861 | 493.28 | Прочее | [6 empty] | Schneider Electric | ATLASDESIGN |  |  | Винтов. зажим/клемма |  | Механизм с накладкой | да | [5 empty] | Декоративное | Скрытой установки | В распор (лапками) и винтами |  |  |  |  | 0.04 | Термопласт | Матовый (-ая) | 10 А | нет |  |  | 220...250 В | 0.071 | Пластик | 0.071 | [10 empty] | нет | Без подсветки | 10 AX | нет | 1 | Переключатель на 2 направления | нет | Клавиша/кнопка
https://www.directelectric.ru/catalog/product/180003/ | https://www.directelectric.ru/upload/resize_cache/iblock/71d/648_400_1/83513d0e-2e19-11ea-8c36-c8cbb8cc19bf.jpeg |  | AtlasDesign NATURE МРАМОР КРЕМ РОЯЛ Рамка 1 постовая | ATN343101 | 547.22 | [7 empty] | Schneider Electric | ATLASDESIGN | [6 empty] | нет |  |  |  | 1 | Необработанная |  | Прочее | нет |  |  |  | 85.4 мм | Прочее | Глянцевый |  | нет |  |  |  | 85.4 мм | Камень | 11.1 мм |  |  |  |  | IP20 | 4 |  | 4 | Горизонтальн. и вертикальн.
https://www.directelectric.ru/catalog/product/179933/ | https://www.directelectric.ru/upload/resize_cache/iblock/820/648_400_1/894bd49d-2e19-11ea-8c36-c8cbb8cc19bf.jpeg |  | AtlasDesign Жемчуг Заглушка без суппорта для многопостовых рамок | ATN000409 | 123.02 | Прочее |  | Прочее |  |  |  |  | Schneider Electric | ATLASDESIGN | [5 empty] | да | [5 empty] | Декоративное |  | Прочее | [5 empty] | Термопласт | Матовый (-ая) | [6 empty] | Пластик |  |  |  |  | Без надписи/печати | [16 empty] | Прочее |  |  | Накладка для ЭУИ | [36 empty] | нет | нет | нет
https://www.directelectric.ru/catalog/product/180275/ | https://www.directelectric.ru/upload/resize_cache/iblock/608/648_400_1/83513dda-2e19-11ea-8c36-c8cbb8cc19bf.jpeg |  | AtlasDesign Изумруд Розетка TV одиночная, коннектор | ATN000893 | 304.82 | Прочее |  | Одиночная розетка (схема - звезда) |  | 5...862 МГц |  |  | Schneider Electric | ATLASDESIGN |  |  |  |  | Механизм с накладкой | [7 empty] | Скрытой установки | В распор (лапками) и винтами |  |  |  |  | 0.033 | [7 empty] | 0.071 | Пластик | 0.071 | [19 empty] | TV |  |  |  | Телевизионная |  |  |  | 1 | 1 дБ | нет
https://www.directelectric.ru/catalog/product/180269/ | https://www.directelectric.ru/upload/resize_cache/iblock/6c6/648_400_1/954101b3-2e19-11ea-8c36-c8cbb8cc19bf.jpeg |  | AtlasDesign Изумруд Розетка компьютерная RJ45 | ATN000883 | 903.55 | Прочее | да | [5 empty] | Schneider Electric | ATLASDESIGN |  |  |  |  | Механизм с накладкой | да | нет |  |  |  |  | Декоративное | Скрытой установки | В распор (лапками) и винтами | нет |  |  |  | 0.038 | Термопласт | Матовый (-ая) | [5 empty] | 0.071 | Пластик | 0.071 | [18 empty] | 5E | RJ45 8(8) | Джек (Jack/TRS) | нет | да | Компьютерная | нет | да | Без поля для надписи
https://www.directelectric.ru/catalog/product/180260/ | https://www.directelectric.ru/upload/resize_cache/iblock/eb7/648_400_1/8f44094b-2e19-11ea-8c36-c8cbb8cc19bf.jpeg |  | AtlasDesign Изумруд Розетка без заземления со шторками 16А | ATN000849 | 332.69 | Прочее | да | Без заземляющего контакта | нет | 50 Гц | нет | нет | Schneider Electric | ATLASDESIGN | нет | нет | Винтов. зажим/клемма | нет | Механизм с накладкой | да | нет | да | нет | нет | 1 | Декоративное | Скрытой установки | В распор (лапками) и винтами | нет | нет | Не требует специального питания | нет | 0.035 | Термопласт | Матовый (-ая) | 16 А | нет | Нет (без) | Центральная плата (накладка) | 220...250 В | 0.071 | Пластик | 0.071 |  | нет | нет | Без надписи/печати
https://www.directelectric.ru/catalog/product/179963/ | https://www.directelectric.ru/upload/resize_cache/iblock/f0e/648_400_1/83513d07-2e19-11ea-8c36-c8cbb8cc19bf.jpeg |  | AtlasDesign NATURE МЕТАЛЛ СЕРЕБРО Рамка 1 постовая | ATN312101 | 547.22 | Серебро | [6 empty] | Schneider Electric | ATLASDESIGN | [6 empty] | нет |  |  |  | 1 | Необработанная |  | Прочее | нет |  |  |  | 85.4 мм | Алюминий | Матовый (-ая) |  | нет |  |  |  | 85.4 мм | Металл | 11.1 мм |  |  |  |  | IP20 | 4 |  | 4 | Горизонтальн. и вертикальн.
https://www.directelectric.ru/catalog/product/180378/ | https://www.directelectric.ru/upload/resize_cache/iblock/6d7/648_400_1/8f4409a7-2e19-11ea-8c36-c8cbb8cc19bf.jpeg |  | AtlasDesign Сталь Розетка без заземления, 16А | ATN000941 | 438.14 | Нержавеющая сталь | да | Без заземляющего контакта | нет | 50 Гц | нет | нет | Schneider Electric | ATLASDESIGN | нет | нет | Винтов. зажим/клемма | нет | Механизм с накладкой | да | нет | нет | нет | нет | 1 | Декоративное | Скрытой установки | В распор (лапками) и винтами | нет | нет | Не требует специального питания | нет | 0.0351 | Термопласт | Матовый (-ая) | 16 А | нет | Нет (без) | Центральная плата (накладка) | 220...250 В | 0.071 | Пластик | 0.071 |  | нет | нет | Без надписи/печати
https://www.directelectric.ru/catalog/product/180371/ | https://www.directelectric.ru/upload/resize_cache/iblock/b3e/648_400_1/95410193-2e19-11ea-8c36-c8cbb8cc19bf.jpeg |  | AtlasDesign Сталь Розетка с заземлением 2-ая, 16А, (в сборе с рамкой) | ATN000924 | 804.77 | Нержавеющая сталь | нет | С заземляющим контактом | нет | 50 Гц | нет | нет | Schneider Electric | ATLASDESIGN | нет | нет | Винтов. зажим/клемма | нет | В сборе с корпусом | да | нет | нет | нет | нет | 2 | Декоративное | Скрытой установки | В распор (лапками) и винтами | нет | нет | Не требует специального питания | нет | 0.048 | Термопласт | Матовый (-ая) | 16 А | нет | Нет (без) | Моноблок с рамкой | 220...250 В | 0.083 | Пластик | 0.124 |  | нет | нет | Без надписи/печати
https://www.directelectric.ru/catalog/product/180282/ | https://www.directelectric.ru/upload/resize_cache/iblock/d8f/648_400_1/954100d7-2e19-11ea-8c36-c8cbb8cc19bf.jpeg |  | AtlasDesign Карбон Розетка без заземления двойная 16А, (в сборе с рамкой) | ATN001020 | 451.47 | Антрацит | нет | Без заземляющего контакта | нет | 50 Гц | нет | нет | Schneider Electric | ATLASDESIGN | нет | нет | Винтов. зажим/клемма | нет | В сборе с корпусом | да | нет | нет | нет | нет | 2 | Декоративное | Скрытой установки | В распор (лапками) и винтами | нет | нет | Не требует специального питания | нет | 0.038 | Термопласт | Матовый (-ая) | 16 А | нет | Нет (без) | Моноблок с рамкой | 220...250 В | 0.083 | Пластик | 0.124 |  | нет | нет | Без надписи/печати
https://www.directelectric.ru/catalog/product/180130/ | https://www.directelectric.ru/upload/resize_cache/iblock/019/648_400_1/9b3df930-2e19-11ea-8c36-c8cbb8cc19bf.jpeg |  | AtlasDesign Art Белый Розетка с заземлением со шторками 16А | ATN200145 | 354.51 | Белый | да | С заземляющим контактом | нет | 50 Гц | нет | нет | Schneider Electric | ATLASDESIGN | нет | нет | Винтов. зажим/клемма | нет | Механизм с накладкой | да | нет | да | нет | нет | 1 | Декоративное | Скрытой установки | В распор (лапками) и винтами | нет | нет | Не требует специального питания | нет | 0.0401 | Термопласт | Глянцевый | 16 А | нет | Нет (без) | Центральная плата (накладка) | 220...250 В | 0.071 | Пластик | 0.071 |  | нет | нет | Без надписи/печати
https://www.directelectric.ru/catalog/product/180011/ | https://www.directelectric.ru/upload/resize_cache/iblock/803/648_400_1/83513cf3-2e19-11ea-8c36-c8cbb8cc19bf.jpeg |  | AtlasDesign NATURE ДЕРЕВО БАМБУК Рамка 1 постовая | ATN353201 | 547.22 | Дерево | [6 empty] | Schneider Electric | ATLASDESIGN | [6 empty] | нет |  |  |  | 1 | Необработанная |  | Прочее | нет |  |  |  | 85.4 мм | Прочее | Матовый (-ая) |  | нет |  |  |  | 85.4 мм | Дерево | 11.1 мм |  |  |  |  | IP20 | 4 |  | 4 | Горизонтальн. и вертикальн.
https://www.directelectric.ru/catalog/product/180346/ | https://www.directelectric.ru/upload/resize_cache/iblock/051/648_400_1/95410127-2e19-11ea-8c36-c8cbb8cc19bf.jpeg |  | AtlasDesign Мокко Розетка компьютерная двойная RJ45+RJ45, категория 5E | ATN000685 | 1308.96 | Коричневый | да | [5 empty] | Schneider Electric | ATLASDESIGN |  |  |  |  | Механизм с накладкой | да | нет |  |  |  |  | Декоративное | Скрытой установки | В распор (лапками) и винтами | нет |  |  |  | 0.038 | Термопласт | Матовый (-ая) | [5 empty] | 0.071 | Пластик | 0.071 | [18 empty] | 5E | RJ45 8(8) | Джек (Jack/TRS) | нет | да | Компьютерная | нет | да | Без поля для надписи
https://www.directelectric.ru/catalog/product/180078/ | https://www.directelectric.ru/upload/resize_cache/iblock/3f6/648_400_1/8f44093b-2e19-11ea-8c36-c8cbb8cc19bf.jpeg |  | AtlasDesign Бежевый Розетка без заземления со шторками 16А | ATN000249 | 165.44 | Бежевый | да | Без заземляющего контакта | нет | 50 Гц | нет | нет | Schneider Electric | ATLASDESIGN | нет | нет | Винтов. зажим/клемма | нет | Механизм с накладкой | да | нет | да | нет | нет | 1 | Декоративное | Скрытой установки | В распор (лапками) и винтами | нет | нет | Не требует специального питания | нет | 0.035 | Термопласт |  | 16 А | нет | Нет (без) | Центральная плата (накладка) | 220...250 В | 0.071 | Пластик | 0.071 |  | нет | нет | Без надписи/печати | [5 empty] | Глянцевый
https://www.directelectric.ru/catalog/product/180045/ | https://www.directelectric.ru/upload/resize_cache/iblock/1ef/648_400_1/9541010b-2e19-11ea-8c36-c8cbb8cc19bf.jpeg |  | AtlasDesign Алюминий Розетка компьютерная 2-ая RJ45+RJ45, кат.5E | ATN000385 | 1308.96 | Алюминий | да | [5 empty] | Schneider Electric | ATLASDESIGN |  |  |  |  | Механизм с накладкой | да | нет |  |  |  |  | Декоративное | Скрытой установки | В распор (лапками) и винтами | нет |  |  |  | 0.038 | Термопласт | Матовый (-ая) | [5 empty] | 0.071 | Пластик | 0.071 | [18 empty] | 5E | RJ45 8(8) | Джек (Jack/TRS) | нет | да | Компьютерная | нет | да | Без поля для надписи
https://www.directelectric.ru/catalog/product/180015/ | https://www.directelectric.ru/upload/resize_cache/iblock/a09/648_400_1/83513cdf-2e19-11ea-8c36-c8cbb8cc19bf.jpeg |  | AtlasDesign Aqua Карбон Рамка 1 постовая IP44 | ATN441001 | 218.16 | Антрацит | [6 empty] | Schneider Electric | ATLASDESIGN | [5 empty] | да | нет |  |  |  | 1 | Прочее |  | Прочее | нет |  |  |  | 83 мм | Термопласт |  |  | нет |  |  |  | 83 мм | Пластик | 12 мм |  |  |  |  | IP44 | 0 |  | 1 | Горизонтальн. и вертикальн. | Матовый (-ая)
https://www.directelectric.ru/catalog/product/180066/ | https://www.directelectric.ru/upload/resize_cache/iblock/ba0/648_400_1/8f4409b3-2e19-11ea-8c36-c8cbb8cc19bf.jpeg |  | AtlasDesign Бежевый Розетка без заземления 2 постовая, со шторками16А, (в сборе с рамкой) | ATN000222 | 266.03 | Бежевый | нет | Без заземляющего контакта | нет | 50 Гц | нет | нет | Schneider Electric | ATLASDESIGN | нет | нет | Винтов. зажим/клемма | нет | В сборе с корпусом | да | нет | да | нет | нет | 2 | Декоративное | Скрытой установки | В распор (лапками) и винтами | нет | нет | Не требует специального питания | нет | 0.038 | Термопласт |  | 16 А | нет | Нет (без) | Моноблок с рамкой | 220...250 В | 0.083 | Пластик | 0.124 |  | нет | нет | Без надписи/печати | [5 empty] | Глянцевый
https://www.directelectric.ru/catalog/product/180390/ | https://www.directelectric.ru/upload/resize_cache/iblock/30d/648_400_1/8f44092f-2e19-11ea-8c36-c8cbb8cc19bf.jpeg |  | AtlasDesign Сталь Переключатель перекрестный сх.7, 10АХ | ATN000971 | 1345.32 | Нержавеющая сталь | [6 empty] | Schneider Electric | ATLASDESIGN |  |  | Винтов. зажим/клемма |  | Механизм с накладкой | да | [5 empty] | Декоративное | Скрытой установки | В распор (лапками) и винтами |  |  |  |  | 0.04 | Термопласт | Матовый (-ая) | 10 А | нет |  |  | 220...250 В | 0.071 | Пластик | 0.071 | [10 empty] | нет | Без подсветки | 10 AX | нет | 1 | Перекрестный переключатель | нет | Клавиша/кнопка
https://www.directelectric.ru/catalog/product/180337/ | https://www.directelectric.ru/upload/resize_cache/iblock/d3e/648_400_1/8f440953-2e19-11ea-8c36-c8cbb8cc19bf.jpeg |  | AtlasDesign Мокко Розетка без заземления со шторками 16А | ATN000649 | 253.91 | Коричневый | да | Без заземляющего контакта | нет | 50 Гц | нет | нет | Schneider Electric | ATLASDESIGN | нет | нет | Винтов. зажим/клемма | нет | Механизм с накладкой | да | нет | да | нет | нет | 1 | Декоративное | Скрытой установки | В распор (лапками) и винтами | нет | нет | Не требует специального питания | нет | 0.035 | Термопласт | Матовый (-ая) | 16 А | нет | Нет (без) | Центральная плата (накладка) | 220...250 В | 0.071 | Пластик | 0.071 |  | нет | нет | Без надписи/печати
https://www.directelectric.ru/catalog/product/180174/ | https://www.directelectric.ru/upload/resize_cache/iblock/eab/648_400_1/8f440943-2e19-11ea-8c36-c8cbb8cc19bf.jpeg |  | AtlasDesign Грифель Розетка без заземления со шторками 16А | ATN000749 | 332.69 | Серый | да | Без заземляющего контакта | нет | 50 Гц | нет | нет | Schneider Electric | ATLASDESIGN | нет | нет | Винтов. зажим/клемма | нет | Механизм с накладкой | да | нет | да | нет | нет | 1 | Декоративное | Скрытой установки | В распор (лапками) и винтами | нет | нет | Не требует специального питания | нет | 0.035 | Термопласт | Матовый (-ая) | 16 А | нет | Нет (без) | Центральная плата (накладка) | 220...250 В | 0.071 | Пластик | 0.071 |  | нет | нет | Без надписи/печати
https://www.directelectric.ru/catalog/product/180373/ | https://www.directelectric.ru/upload/resize_cache/iblock/63d/648_400_1/7d59083a-2e19-11ea-8c36-c8cbb8cc19bf.jpeg |  | AtlasDesign Сталь Выключатель 3 клавишный. сх.1+1+1, 10АХ | ATN000931 | 938.09 | Нержавеющая сталь | [6 empty] | Schneider Electric | ATLASDESIGN |  |  | Винтов. зажим/клемма |  | Механизм с накладкой | да | [5 empty] | Декоративное | Скрытой установки | В распор (лапками) и винтами |  |  |  |  | 0.04 | Термопласт | Матовый (-ая) | 10 А | нет |  |  | 220...250 В | 0.071 | Пластик | 0.071 | [10 empty] | нет | Без подсветки | 10 AX | нет | 3 | Выключатель 3х1-полюс. | нет | Клавиша/кнопка
https://www.directelectric.ru/catalog/product/180077/ | https://www.directelectric.ru/upload/resize_cache/iblock/9b6/648_400_1/9b3df8f4-2e19-11ea-8c36-c8cbb8cc19bf.jpeg |  | AtlasDesign Бежевый Розетка с заземлением со шторками с выталкивателем, 16А | ATN000247 | 288.46 | Бежевый | да | С заземляющим контактом | нет | 50 Гц | нет | нет | Schneider Electric | ATLASDESIGN | нет | нет | Винтов. зажим/клемма | нет | Механизм с накладкой | да | нет | да | нет | нет | 1 | Декоративное | Скрытой установки | В распор (лапками) и винтами | нет | нет | Не требует специального питания | нет | 0.043 | Термопласт | Глянцевый | 16 А | нет | Нет (без) | Центральная плата (накладка) | 220...250 В | 0.071 | Пластик | 0.071 |  | да | нет | Без надписи/печати
https://www.directelectric.ru/catalog/product/179971/ | https://www.directelectric.ru/upload/resize_cache/iblock/e6c/648_400_1/83513d03-2e19-11ea-8c36-c8cbb8cc19bf.jpeg |  | AtlasDesign NATURE МЕТАЛЛ ОНИКС Рамка 1 постовая | ATN312301 | 547.22 | Черный | [6 empty] | Schneider Electric | ATLASDESIGN | [6 empty] | нет |  |  |  | 1 | Необработанная |  | Прочее | нет |  |  |  | 85.4 мм | Алюминий | Матовый (-ая) |  | нет |  |  |  | 85.4 мм | Металл | 11.1 мм |  |  |  |  | IP20 | 4 |  | 4 | Горизонтальн. и вертикальн.
https://www.directelectric.ru/catalog/product/180434/ | https://www.directelectric.ru/upload/resize_cache/iblock/1b9/648_400_1/95410107-2e19-11ea-8c36-c8cbb8cc19bf.jpeg |  | AtlasDesign Шампань Розетка TV+RJ45 кат.5E | ATN000589 | 1172 | Шампань |  | Мультимедийная оконечная розетка |  | 5...862 МГц |  |  | Schneider Electric | ATLASDESIGN |  |  |  |  | Механизм с накладкой | [7 empty] | Скрытой установки | В распор (лапками) и винтами |  |  |  |  | 0.0319 | [7 empty] | 0.071 | Пластик | 0.071 | [19 empty] | TV |  |  |  | Комбинированная |  |  |  | 2 | 1 дБ | нет
https://www.directelectric.ru/catalog/product/180286/ | https://www.directelectric.ru/upload/resize_cache/iblock/7ee/648_400_1/7d590832-2e19-11ea-8c36-c8cbb8cc19bf.jpeg |  | AtlasDesign Карбон Выключатель 3 клавишный сх.1+1+1, 10АХ | ATN001031 | 626.6 | Антрацит | [6 empty] | Schneider Electric | ATLASDESIGN |  |  | Винтов. зажим/клемма |  | Механизм с накладкой | да | [5 empty] | Декоративное | Скрытой установки | В распор (лапками) и винтами |  |  |  |  | 0.04 | Термопласт | Матовый (-ая) | 10 А | нет |  |  | 220...250 В | 0.071 | Пластик | 0.071 | [10 empty] | нет | Без подсветки | 10 AX | нет | 3 | Выключатель 3х1-полюс. | нет | Клавиша/кнопка
https://www.directelectric.ru/catalog/product/180221/ | https://www.directelectric.ru/upload/resize_cache/iblock/001/648_400_1/8f44091f-2e19-11ea-8c36-c8cbb8cc19bf.jpeg |  | AtlasDesign Жемчуг Переключатель перекрестный сх.7, 10АХ | ATN000471 | 671.45 | Перламутр/жемчуг | [6 empty] | Schneider Electric | ATLASDESIGN |  |  | Винтов. зажим/клемма |  | Механизм с накладкой | да | [5 empty] | Декоративное | Скрытой установки | В распор (лапками) и винтами |  |  |  |  | 0.04 | Термопласт | Матовый (-ая) | 10 А | нет |  |  | 220...250 В | 0.071 | Пластик | 0.071 | [10 empty] | нет | Без подсветки | 10 AX | нет | 1 | Перекрестный переключатель | нет | Клавиша/кнопка
https://www.directelectric.ru/catalog/product/180202/ | https://www.directelectric.ru/upload/resize_cache/iblock/ecf/648_400_1/954100cf-2e19-11ea-8c36-c8cbb8cc19bf.jpeg |  | AtlasDesign Жемчуг Розетка без заземления двойная, 16А, (в сборе с рамкой) | ATN000420 | 337.54 | Перламутр/жемчуг | нет | Без заземляющего контакта | нет | 50 Гц | нет | нет | Schneider Electric | ATLASDESIGN | нет | нет | Винтов. зажим/клемма | нет | В сборе с корпусом | да | нет | нет | нет | нет | 2 | Декоративное | Скрытой установки | В распор (лапками) и винтами | нет | нет | Не требует специального питания | нет | 0.038 | Термопласт | Матовый (-ая) | 16 А | нет | Нет (без) | Моноблок с рамкой | 220...250 В | 0.083 | Пластик | 0.124 |  | нет | нет | Без надписи/печати
https://www.directelectric.ru/catalog/product/180129/ | https://www.directelectric.ru/upload/resize_cache/iblock/90d/648_400_1/775e7135-2e19-11ea-8c36-c8cbb8cc19bf.jpeg |  | AtlasDesign Art Белый Выключатель 1-клавишный сх.1, 10АХ | ATN200111 | 354.51 | Белый | [6 empty] | Schneider Electric | ATLASDESIGN |  |  | Винтов. зажим/клемма |  | Механизм с накладкой | да | [5 empty] | Декоративное | Скрытой установки | В распор (лапками) и винтами |  |  |  |  | 0.0396 | Термопласт | Глянцевый | 10 А | нет |  |  | 220...250 В | 0.071 | Пластик | 0.071 | [10 empty] | нет | Без подсветки | 10 AX | нет | 1 | Выключатель 1-полюс. | нет | Клавиша/кнопка
https://www.directelectric.ru/catalog/product/180334/ | https://www.directelectric.ru/upload/resize_cache/iblock/20b/648_400_1/9b3df918-2e19-11ea-8c36-c8cbb8cc19bf.jpeg |  | AtlasDesign Мокко Розетка с заземлением со шторками 16А, (в сборе с рамкой) | ATN000644 | 355.12 | Коричневый | да | С заземляющим контактом | нет | 50 Гц | нет | нет | Schneider Electric | ATLASDESIGN | нет | нет | Винтов. зажим/клемма | нет | В сборе с корпусом | да | нет | да | нет | нет | 1 | Декоративное | Скрытой установки | В распор (лапками) и винтами | нет | нет | Не требует специального питания | нет | 0.0402 | Термопласт | Матовый (-ая) | 16 А | нет | Нет (без) | Моноблок с рамкой | 220...250 В | 0.083 | Пластик | 0.083 |  | нет | нет | Без надписи/печати
https://www.directelectric.ru/catalog/product/180061/ | https://www.directelectric.ru/upload/resize_cache/iblock/358/648_400_1/8f4408cb-2e19-11ea-8c36-c8cbb8cc19bf.jpeg |  | AtlasDesign Бежевый Коробка для наружного монтажа | ATN000200 | 266.03 | Бежевый | [6 empty] | Schneider Electric | ATLASDESIGN |  |  |  |  | Корпус для накладного монтажа | нет | нет |  |  |  | 1 | Декоративное |  |  | нет |  |  |  | 0.035 | Термопласт | [6 empty] | 0.085 | Пластик | 0.085 |  |  |  |  | IP20 |  |  |  | Вертикальн. | Глянцевый | [53 empty] | нет | нет | нет | нет | нет
https://www.directelectric.ru/catalog/product/180001/ | https://www.directelectric.ru/upload/resize_cache/iblock/4be/648_400_1/83513d60-2e19-11ea-8c36-c8cbb8cc19bf.jpeg |  | AtlasDesign NATURE МАТОВОЕ СТЕКЛО ЧЕРНЫЙ Рамка 3-х постовая | ATN331003 | 1648.32 | Черный | [6 empty] | Schneider Electric | ATLASDESIGN | [6 empty] | нет |  |  |  | 3 | Необработанная |  | Прочее | нет |  |  |  | 85.4 мм |  | Матовый (-ая) |  | нет |  |  |  | 227.6 мм | Прочее | 11.1 мм |  |  |  |  | IP20 | 2 |  | 2 | Горизонтальн. и вертикальн.
https://www.directelectric.ru/catalog/product/180415/ | https://www.directelectric.ru/upload/resize_cache/iblock/aed/648_400_1/894bd3fc-2e19-11ea-8c36-c8cbb8cc19bf.jpeg |  | AtlasDesign Шампань Розетка USB 2-ая, 5В, 2,1 А | ATN000533 | 4060.2 | Шампань | да | [5 empty] | Schneider Electric | ATLASDESIGN |  |  |  |  | Механизм с накладкой | да | нет |  |  |  |  | Декоративное | Скрытой установки | В распор (лапками) и винтами | нет |  |  |  | 0.038 | Термопласт | Матовый (-ая) | [5 empty] | 0.071 | Пластик | 0.071 | [19 empty] | USB | USB | нет | да | USB | нет | да | Без поля для надписи
https://www.directelectric.ru/catalog/product/180386/ | https://www.directelectric.ru/upload/resize_cache/iblock/0c8/648_400_1/775e71c9-2e19-11ea-8c36-c8cbb8cc19bf.jpeg |  | AtlasDesign Сталь Выключатель 2 клавишный. с подсветкой сх.5а, 10АХ | ATN000953 | 1039.29 | Нержавеющая сталь | [6 empty] | Schneider Electric | ATLASDESIGN |  |  | Винтов. зажим/клемма |  | Механизм с накладкой | да | [5 empty] | Декоративное | Скрытой установки | В распор (лапками) и винтами |  |  |  |  | 0.04 | Термопласт | Матовый (-ая) | 10 А | нет |  |  | 220...250 В | 0.071 | Пластик | 0.071 | [10 empty] | нет | Светодиод. (LED) подсветка | 10 AX | нет | 2 | Выключатель 2х1-полюс. | нет | Клавиша/кнопка
https://www.directelectric.ru/catalog/product/180369/ | https://www.directelectric.ru/upload/resize_cache/iblock/fcf/648_400_1/954100df-2e19-11ea-8c36-c8cbb8cc19bf.jpeg |  | AtlasDesign Сталь Розетка без заземления 2 постовая, 16А, (в сборе с рамкой) | ATN000920 | 671.45 | Нержавеющая сталь | нет | Без заземляющего контакта | нет | 50 Гц | нет | нет | Schneider Electric | ATLASDESIGN | нет | нет | Винтов. зажим/клемма | нет | В сборе с корпусом | да | нет | нет | нет | нет | 2 | Декоративное | Скрытой установки | В распор (лапками) и винтами | нет | нет | Не требует специального питания | нет | 0.038 | Термопласт | Матовый (-ая) | 16 А | нет | Нет (без) | Моноблок с рамкой | 220...250 В | 0.083 | Пластик | 0.124 |  | нет | нет | Без надписи/печати
https://www.directelectric.ru/catalog/product/179999/ | https://www.directelectric.ru/upload/resize_cache/iblock/020/648_400_1/83513cfb-2e19-11ea-8c36-c8cbb8cc19bf.jpeg |  | AtlasDesign NATURE МАТОВОЕ СТЕКЛО ЧЕРНЫЙ Рамка 1 постовая | ATN331001 | 547.22 | Черный | [6 empty] | Schneider Electric | ATLASDESIGN | [6 empty] | нет |  |  |  | 1 | Необработанная |  | Прочее | нет |  |  |  | 85.4 мм |  | Матовый (-ая) |  | нет |  |  |  | 85.4 мм | Прочее | 11.1 мм |  |  |  |  | IP20 | 4 |  | 4 | Горизонтальн. и вертикальн.
https://www.directelectric.ru/catalog/product/179994/ | https://www.directelectric.ru/upload/resize_cache/iblock/c29/648_400_1/83513da2-2e19-11ea-8c36-c8cbb8cc19bf.jpeg |  | AtlasDesign NATURE СТЕКЛО ЧЕРНЫЙ Рамка 4-х постовая | ATN321004 | 2205.84 | Черный | [6 empty] | Schneider Electric | ATLASDESIGN | [6 empty] | да |  |  |  | 4 | Необработанная |  | Прочее | нет |  |  |  | 85.4 мм | Стекло натуральное | Глянцевый |  | нет |  |  |  | 298.7 мм | Стекло | 11.1 мм |  |  |  |  | IP20 | 3 |  | 3 | Горизонтальн. и вертикальн.
https://www.directelectric.ru/catalog/product/180404/ | https://www.directelectric.ru/upload/resize_cache/iblock/bcb/648_400_1/7d5908b6-2e19-11ea-8c36-c8cbb8cc19bf.jpeg |  | AtlasDesign Шампань Рамка 5 постовая, универсальная | ATN000505 | 470.86 | Шампань | [6 empty] | Schneider Electric | ATLASDESIGN | [5 empty] | да | нет |  |  |  | 5 | Декоративное |  | Безвинтовое зажимное крепление | нет |  |  |  | 0.011 | Термопласт | Матовый (-ая) |  | нет |  |  |  | 0.083 | Пластик | 0.367 |  |  |  |  | IP20 | 5 | нет | 5 | Горизонтальн. и вертикальн.
https://www.directelectric.ru/catalog/product/180236/ | https://www.directelectric.ru/upload/resize_cache/iblock/0c9/648_400_1/954100f3-2e19-11ea-8c36-c8cbb8cc19bf.jpeg |  | AtlasDesign Жемчуг Розетка TV+RJ45 категория 5E | ATN000489 | 1172 | Перламутр/жемчуг |  | Мультимедийная оконечная розетка |  | 5...862 МГц |  |  | Schneider Electric | ATLASDESIGN |  |  |  |  | Механизм с накладкой | [7 empty] | Скрытой установки | В распор (лапками) и винтами |  |  |  |  | 0.0319 | [7 empty] | 0.071 | Пластик | 0.071 | 0.053 | [18 empty] | TV |  |  |  | Комбинированная |  |  |  | 2 | 1 дБ | нет
https://www.directelectric.ru/catalog/product/180124/ | https://www.directelectric.ru/upload/resize_cache/iblock/c47/648_400_1/894bd41a-2e19-11ea-8c36-c8cbb8cc19bf.jpeg |  | AtlasDesign Белый Аудиорозетка двойная | ATN000187 | 1095.04 | Белый | нет | [5 empty] | Schneider Electric | ATLASDESIGN |  |  |  |  | Механизм | да | нет |  |  |  |  | Необработанная | Скрытой установки |  | нет |  |  |  | 0.042 | Термопласт | [6 empty] | 0.071 | Пластик | 0.071 | [21 empty] | нет | нет | Акустическая | да |  | Без поля для надписи
https://www.directelectric.ru/catalog/product/180087/ | https://www.directelectric.ru/upload/resize_cache/iblock/74e/648_400_1/894bd416-2e19-11ea-8c36-c8cbb8cc19bf.jpeg |  | AtlasDesign Бежевый Аудиорозетка двойная | ATN000287 | 1095.04 | Бежевый | нет | [5 empty] | Schneider Electric | ATLASDESIGN |  |  |  |  | Механизм | да | нет |  |  |  |  | Необработанная | Скрытой установки |  | нет |  |  |  | 0.042 | Термопласт | [6 empty] | 0.071 | Пластик | 0.071 | [21 empty] | нет | нет | Акустическая |  |  | Без поля для надписи | [41 empty] | да
https://www.directelectric.ru/catalog/product/180283/ | https://www.directelectric.ru/upload/resize_cache/iblock/fb3/648_400_1/8f4409c7-2e19-11ea-8c36-c8cbb8cc19bf.jpeg |  | AtlasDesign Карбон Розетка без заземления двойная со шторками16А, (в сборе с рамкой) | ATN001022 | 536.92 | Антрацит | нет | Без заземляющего контакта | нет | 50 Гц | нет | нет | Schneider Electric | ATLASDESIGN | нет | нет | Винтов. зажим/клемма | нет | Механизм с накладкой | да | нет | да | нет | нет | 2 | Декоративное | Скрытой установки | В распор (лапками) и винтами | нет | нет | Не требует специального питания | нет | 0.038 | Термопласт | Матовый (-ая) | 16 А | нет | Нет (без) | Моноблок с рамкой | 220...250 В | 0.083 | Пластик | 0.124 |  | нет | нет | Без надписи/печати
https://www.directelectric.ru/catalog/product/180267/ | https://www.directelectric.ru/upload/resize_cache/iblock/568/648_400_1/8f440923-2e19-11ea-8c36-c8cbb8cc19bf.jpeg |  | AtlasDesign Изумруд Переключатель перекрестный сх.7, 10АХ | ATN000871 | 894.46 | [7 empty] | Schneider Electric | ATLASDESIGN |  |  |  |  | Механизм с накладкой | [13 empty] | 0.04 | [7 empty] | 0.071 |  | 0.071 | [13 empty] | нет | 1
https://www.directelectric.ru/catalog/product/180433/ | https://www.directelectric.ru/upload/resize_cache/iblock/62b/648_400_1/894bd436-2e19-11ea-8c36-c8cbb8cc19bf.jpeg |  | AtlasDesign Шампань Аудиорозетка 2-ая | ATN000587 | 1684.68 | Шампань |  | Двойная оконечная розетка |  | 5...862 МГц |  |  | Schneider Electric | ATLASDESIGN |  |  |  |  | Механизм с накладкой | [7 empty] | Скрытой установки | В распор (лапками) и винтами |  |  |  |  | 0.042 | [7 empty] | 0.071 | Пластик | 0.071 | [19 empty] | RCA (тюльпан/композитн./AV-разъем) |  |  |  | Акустическая |  |  |  | 2 | 1 дБ | нет
https://www.directelectric.ru/catalog/product/180255/ | https://www.directelectric.ru/upload/resize_cache/iblock/afe/648_400_1/8f44099b-2e19-11ea-8c36-c8cbb8cc19bf.jpeg |  | AtlasDesign Изумруд Розетка без заземления, 16А | ATN000841 | 293.3 | Прочее | да | Без заземляющего контакта | нет | 50 Гц | нет | нет | Schneider Electric | ATLASDESIGN | нет | нет | Винтов. зажим/клемма | нет | Механизм с накладкой | да | нет | нет | нет | нет | 1 | Декоративное | Скрытой установки | В распор (лапками) и винтами | нет | нет | Не требует специального питания | нет | 0.0351 | Термопласт | Матовый (-ая) | 16 А | нет | Нет (без) | Центральная плата (накладка) | 220...250 В | 0.071 | Пластик | 0.071 |  | нет | нет | Без надписи/печати
https://www.directelectric.ru/catalog/product/180017/ | https://www.directelectric.ru/upload/resize_cache/iblock/1d5/648_400_1/83513ceb-2e19-11ea-8c36-c8cbb8cc19bf.jpeg |  | AtlasDesign Aqua Карбон Розетка с заземлением со шторками с прозрачной крышкой 16А,IP44 | ATN441046 | 495.71 | Антрацит |  |  |  | 50 Гц | нет | нет | Schneider Electric | ATLASDESIGN | нет | нет | Винтов. зажим/клемма | нет |  | да | нет | да |  |  | 1 | Декоративное | Скрытой установки | Винтовое крепление | нет | нет | Не требует специального питания |  | 71 мм | Термопласт |  | 16 А | нет |  | Моноблок с рамкой | 250 В | 71 мм | Пластик | 45 мм |  |  | нет | Без надписи/печати | [5 empty] | Глянцевый
https://www.directelectric.ru/catalog/product/180355/ | https://www.directelectric.ru/upload/resize_cache/iblock/ee6/648_400_1/7d59085e-2e19-11ea-8c36-c8cbb8cc19bf.jpeg |  | AtlasDesign Мокко Рамка 3 постовая, универсальная | ATN000603 | 242.4 | Коричневый | [6 empty] | Schneider Electric | ATLASDESIGN | [5 empty] | да | нет |  |  |  | 3 | Декоративное |  | Безвинтовое зажимное крепление | нет |  |  |  | 0.011 | Термопласт | Матовый (-ая) |  | нет |  |  |  | 0.083 | Пластик | 0.225 | 0.04 |  |  |  | IP20 | 3 | нет | 3 | Горизонтальн. и вертикальн.
https://www.directelectric.ru/catalog/product/180352/ | https://www.directelectric.ru/upload/resize_cache/iblock/760/648_400_1/894bd456-2e19-11ea-8c36-c8cbb8cc19bf.jpeg |  | AtlasDesign Мокко Вывод кабеля | ATN000699 | 269.67 | Коричневый | нет | [5 empty] | Schneider Electric | ATLASDESIGN |  |  |  |  | Механизм с накладкой | да | нет |  |  |  |  | Декоративное | Скрытой установки | В распор (лапками) и винтами | нет |  |  |  | 0.049 | Термопласт | Матовый (-ая) | [5 empty] | 0.071 | Пластик | 0.071 | [20 empty] | Вывод кабеля | нет | нет | Вывод кабеля | да |  | Без поля для надписи
https://www.directelectric.ru/catalog/product/180325/ | https://www.directelectric.ru/upload/resize_cache/iblock/fae/648_400_1/9541018f-2e19-11ea-8c36-c8cbb8cc19bf.jpeg |  | AtlasDesign Мокко Розетка с заземлением 2 постовая, 16А, (в сборе с рамкой) | ATN000624 | 406.02 | Коричневый | нет | С заземляющим контактом | нет | 50 Гц | нет | нет | Schneider Electric | ATLASDESIGN | нет | нет | Винтов. зажим/клемма | нет | В сборе с корпусом | да | нет | нет | нет | нет | 2 | Декоративное | Скрытой установки | В распор (лапками) и винтами | нет | нет | Не требует специального питания | нет | 0.048 | Термопласт | Матовый (-ая) | 16 А | нет | Нет (без) | Моноблок с рамкой | 220...250 В | 0.083 | Пластик | 0.124 |  | нет | нет | Без надписи/печати
https://www.directelectric.ru/catalog/product/180196/ | https://www.directelectric.ru/upload/resize_cache/iblock/6ac/648_400_1/8f4408d6-2e19-11ea-8c36-c8cbb8cc19bf.jpeg |  | AtlasDesign Жемчуг Коробка для наружного монтажа | ATN000400 | 406.02 | [7 empty] | Schneider Electric | ATLASDESIGN |  |  |  |  | Корпус для накладного монтажа | нет | нет |  |  |  | 1 | Декоративное |  |  | нет |  |  |  | 0.035 | Термопласт | Матовый (-ая) | [5 empty] | 0.085 | Пластик | 0.085 |  |  |  |  | IP20 |  |  |  | Вертикальн. | [54 empty] | нет | нет | нет | нет | нет
https://www.directelectric.ru/catalog/product/374528/ | https://www.directelectric.ru/upload/resize_cache/iblock/247/648_400_1/9f391a61-3224-11eb-b106-d1c54b03515c.jpeg |  | ATLASDESIGN РОЗЕТКА компьютерная RJ45, кат. 6A, механизм, КАРБОН | ATN001086 | 1611.96 | [7 empty] | Schneider Electric | AtlasDesign
https://www.directelectric.ru/catalog/product/180348/ | https://www.directelectric.ru/upload/resize_cache/iblock/7cb/648_400_1/954100ff-2e19-11ea-8c36-c8cbb8cc19bf.jpeg |  | AtlasDesign Мокко Розетка TV+RJ45 категория 5E | ATN000689 | 1172 | Коричневый |  | Мультимедийная оконечная розетка |  | 5...862 МГц |  |  | Schneider Electric | ATLASDESIGN |  |  |  |  | Механизм с накладкой | [7 empty] | Скрытой установки | В распор (лапками) и винтами |  |  |  |  | 0.0319 | [7 empty] | 0.071 | Пластик | 0.071 | [19 empty] | TV |  |  |  | Комбинированная |  |  |  | 2 | 1 дБ | нет
https://www.directelectric.ru/catalog/product/180242/ | https://www.directelectric.ru/upload/resize_cache/iblock/60c/648_400_1/7d5908a6-2e19-11ea-8c36-c8cbb8cc19bf.jpeg |  | AtlasDesign Изумруд Рамка 5 постовая, универсальная | ATN000805 | 938.09 | Прочее | [6 empty] | Schneider Electric | ATLASDESIGN | [5 empty] | да | нет |  |  |  | 5 | Декоративное |  | Безвинтовое зажимное крепление | нет |  |  |  | 0.011 | Термопласт | Матовый (-ая) |  | нет |  |  |  | 0.083 | Пластик | 0.367 |  |  |  |  | IP20 | 5 | нет | 5 | Горизонтальн. и вертикальн.
https://www.directelectric.ru/catalog/product/180180/ | https://www.directelectric.ru/upload/resize_cache/iblock/352/648_400_1/8f44091b-2e19-11ea-8c36-c8cbb8cc19bf.jpeg |  | AtlasDesign Грифель Переключатель перекрестный сх.7, 10АХ | ATN000771 | 894.46 | Серый | [6 empty] | Schneider Electric | ATLASDESIGN |  |  | Винтов. зажим/клемма |  | Механизм с накладкой | да | [5 empty] | Декоративное | Скрытой установки | В распор (лапками) и винтами |  |  |  |  | 0.04 | Термопласт | Матовый (-ая) | 10 А | нет |  |  | 220...250 В | 0.071 | Пластик | 0.071 | [10 empty] | нет | Без подсветки | 10 AX | нет | 1 | Перекрестный переключатель | нет | Клавиша/кнопка
https://www.directelectric.ru/catalog/product/180035/ | https://www.directelectric.ru/upload/resize_cache/iblock/9e0/648_400_1/9b3df8fc-2e19-11ea-8c36-c8cbb8cc19bf.jpeg |  | AtlasDesign Алюминий Розетка с заземлением, со шторками 16А, (в сборе с рамкой) | ATN000344 | 355.12 | Алюминий | да | С заземляющим контактом | нет | 50 Гц | нет | нет | Schneider Electric | ATLASDESIGN | нет | нет | Винтов. зажим/клемма | нет | В сборе с корпусом | да | нет | да | нет | нет | 1 | Декоративное | Скрытой установки | В распор (лапками) и винтами | нет | нет | Не требует специального питания | нет | 0.0402 | Термопласт | Матовый (-ая) | 16 А | нет | Нет (без) | Моноблок с рамкой | 220...250 В | 0.083 | Пластик | 0.083 |  | нет | нет | Без надписи/печати
https://www.directelectric.ru/catalog/product/180019/ | https://www.directelectric.ru/upload/resize_cache/iblock/82b/648_400_1/8f4408c7-2e19-11ea-8c36-c8cbb8cc19bf.jpeg |  | AtlasDesign Алюминий Коробка для наружного монтажа | ATN000300 | 406.02 | Алюминий | [6 empty] | Schneider Electric | ATLASDESIGN |  |  |  |  | Корпус для накладного монтажа | нет | нет |  |  |  | 1 | Декоративное |  |  | нет |  |  |  | 0.035 | Термопласт | Матовый (-ая) | [5 empty] | 0.085 | Пластик | 0.085 |  |  |  |  | IP20 |  |  |  | Вертикальн. | [54 empty] | нет | нет | нет | нет | нет
https://www.directelectric.ru/catalog/product/179988/ | https://www.directelectric.ru/upload/resize_cache/iblock/54b/648_400_1/83513d4e-2e19-11ea-8c36-c8cbb8cc19bf.jpeg |  | AtlasDesign NATURE СТЕКЛО МОККО Рамка 2-х постовая | ATN320602 | 1091.41 | Коричневый | [6 empty] | Schneider Electric | ATLASDESIGN | [6 empty] | да |  |  |  | 2 | Необработанная |  | Прочее | нет |  |  |  | 85.4 мм | Стекло натуральное | Глянцевый |  | нет |  |  |  | 156.5 мм | Стекло | 11.1 мм |  |  |  |  | IP20 | 1 |  | 1 | Горизонтальн. и вертикальн.
https://www.directelectric.ru/catalog/product/179968/ | https://www.directelectric.ru/upload/resize_cache/iblock/a9c/648_400_1/83513d32-2e19-11ea-8c36-c8cbb8cc19bf.jpeg |  | AtlasDesign NATURE МЕТАЛЛ ЛАТУНЬ Рамка 2-х постовая | ATN312202 | 1091.41 | [7 empty] | Schneider Electric | ATLASDESIGN | [10 empty] | 2 | [23 empty] | 1 |  | 1 | Горизонтальн. и вертикальн.
https://www.directelectric.ru/catalog/product/179948/ | https://www.directelectric.ru/upload/resize_cache/iblock/467/648_400_1/894bd46e-2e19-11ea-8c36-c8cbb8cc19bf.jpeg |  | AtlasDesign Грифель Выключатель карточный 10А, без задержки времени | ATN000767 | 1460.46 | Серый | [6 empty] | Schneider Electric | ATLASDESIGN |  |  |  |  | Механизм с цельной накладкой (моноблок) | да | [5 empty] | Необработанная | Скрытой установки | Винтовое крепление | [5 empty] | Термопласт | Матовый (-ая) | 10 А |  |  |  | 250 В |  | Пластик | 40 мм | [13 empty] | нет |  |  |  | Карта (гостиничная)
https://www.directelectric.ru/catalog/product/180421/ | https://www.directelectric.ru/upload/resize_cache/iblock/075/648_400_1/9b3df920-2e19-11ea-8c36-c8cbb8cc19bf.jpeg |  | AtlasDesign Шампань Розетка с заземлением со шторками 16А, (в сборе с рамкой) | ATN000544 | 355.12 | Шампань | да | С заземляющим контактом | нет | 50 Гц | нет | нет | Schneider Electric | ATLASDESIGN | нет | нет | Винтов. зажим/клемма | нет | В сборе с корпусом | да | нет | да | нет | нет | 1 | Декоративное | Скрытой установки | В распор (лапками) и винтами | нет | нет | Не требует специального питания | нет | 0.0402 | Термопласт | Матовый (-ая) | 16 А | нет | Нет (без) | Моноблок с рамкой | 220...250 В | 0.083 | Пластик | 0.083 |  | нет | нет | Без надписи/печати
https://www.directelectric.ru/catalog/product/180004/ | https://www.directelectric.ru/upload/resize_cache/iblock/309/648_400_1/83513d42-2e19-11ea-8c36-c8cbb8cc19bf.jpeg |  | AtlasDesign NATURE МРАМОР КРЕМ РОЯЛ Рамка 2-х постовая | ATN343102 | 1091.41 | [7 empty] | Schneider Electric | ATLASDESIGN | [6 empty] | нет |  |  |  | 2 | Необработанная |  | Прочее | нет |  |  |  | 85.4 мм | Прочее | Глянцевый |  | нет |  |  |  | 156.5 мм | Камень | 11.1 мм |  |  |  |  | IP20 | 1 |  | 1 | Горизонтальн. и вертикальн.
https://www.directelectric.ru/catalog/product/179944/ | https://www.directelectric.ru/upload/resize_cache/iblock/578/648_400_1/894bd47e-2e19-11ea-8c36-c8cbb8cc19bf.jpeg |  | AtlasDesign Мокко Выключатель карточный 10А, без задержки времени | ATN000667 | 730.23 | Коричневый | [6 empty] | Schneider Electric | ATLASDESIGN |  |  |  |  | Механизм с цельной накладкой (моноблок) | да | [5 empty] | Необработанная | Скрытой установки | Винтовое крепление | [5 empty] | Термопласт | Матовый (-ая) | 10 А |  |  |  | 250 В |  | Пластик | 40 мм | [13 empty] | нет |  |  |  | Карта (гостиничная)
https://www.directelectric.ru/catalog/product/179937/ | https://www.directelectric.ru/upload/resize_cache/iblock/8a6/648_400_1/8f4408bf-2e19-11ea-8c36-c8cbb8cc19bf.jpeg |  | AtlasDesign Шампань Заглушка без суппорта для многопостовых рамок | ATN000509 | 123.02 | Золото |  | Прочее |  |  |  |  | Schneider Electric | ATLASDESIGN | [5 empty] | да | [5 empty] | Декоративное |  | Прочее | [5 empty] | Термопласт | Матовый (-ая) | [6 empty] | Пластик |  |  |  |  | Без надписи/печати | [16 empty] | Прочее |  |  | Накладка для ЭУИ | [36 empty] | нет | нет | нет
https://www.directelectric.ru/catalog/product/374520/ | https://www.directelectric.ru/upload/resize_cache/iblock/56d/648_400_1/9f391a49-3224-11eb-b106-d1c54b03515c.jpeg |  | ATLASDESIGN РОЗЕТКА компьютерная RJ45, категория 6A, механизм, БЕЖЕВЫЙ | ATN000286 | 1070.2 | [7 empty] | Schneider Electric | AtlasDesign
https://www.directelectric.ru/catalog/product/180382/ | https://www.directelectric.ru/upload/resize_cache/iblock/e62/648_400_1/9b3df8ec-2e19-11ea-8c36-c8cbb8cc19bf.jpeg |  | AtlasDesign Сталь Розетка с заземлением, со шторками, с крышкой, 16А | ATN000946 | 871.43 | Нержавеющая сталь | да | С заземляющим контактом | нет | 50 Гц | нет | нет | Schneider Electric | ATLASDESIGN | нет | нет | Винтов. зажим/клемма | нет | Механизм с накладкой | да | нет | да | нет | нет | 1 | Декоративное | Скрытой установки | В распор (лапками) и винтами | да | нет | Не требует специального питания | нет | 0.043 | Термопласт | Матовый (-ая) | 16 А | нет | Нет (без) | Центральная плата (накладка) | 220...250 В | 0.071 | Пластик | 0.071 |  | нет | нет | Без надписи/печати
https://www.directelectric.ru/catalog/product/180333/ | https://www.directelectric.ru/upload/resize_cache/iblock/9c3/648_400_1/8f4409a3-2e19-11ea-8c36-c8cbb8cc19bf.jpeg |  | AtlasDesign Мокко Розетка без заземления, 16А | ATN000641 | 220.58 | Коричневый | да | Без заземляющего контакта | нет | 50 Гц | нет | нет | Schneider Electric | ATLASDESIGN | нет | нет | Винтов. зажим/клемма | нет | Механизм с накладкой | да | нет | нет | нет | нет | 1 | Декоративное | Скрытой установки | В распор (лапками) и винтами | нет | нет | Не требует специального питания | нет | 0.0351 | Термопласт | Матовый (-ая) | 16 А | нет | Нет (без) | Центральная плата (накладка) | 220...250 В | 0.071 | Пластик | 0.071 |  | нет | нет | Без надписи/печати
https://www.directelectric.ru/catalog/product/180323/ | https://www.directelectric.ru/upload/resize_cache/iblock/626/648_400_1/954100db-2e19-11ea-8c36-c8cbb8cc19bf.jpeg |  | AtlasDesign Мокко Розетка без заземления 2 постовая, 16А, (в сборе с рамкой) | ATN000620 | 337.54 | Коричневый | нет | Без заземляющего контакта | нет | 50 Гц | нет | нет | Schneider Electric | ATLASDESIGN | нет | нет | Винтов. зажим/клемма | нет | В сборе с корпусом | да | нет | нет | нет | нет | 2 | Декоративное | Скрытой установки | В распор (лапками) и винтами | нет | нет | Не требует специального питания | нет | 0.038 | Термопласт | Матовый (-ая) | 16 А | нет | Нет (без) | Моноблок с рамкой | 220...250 В | 0.083 | Пластик | 0.124 |  | нет | нет | Без надписи/печати
https://www.directelectric.ru/catalog/product/180271/ | https://www.directelectric.ru/upload/resize_cache/iblock/2a7/648_400_1/894bd426-2e19-11ea-8c36-c8cbb8cc19bf.jpeg |  | AtlasDesign Изумруд Аудиорозетка 2-ая | ATN000887 | 1684.68 | Прочее |  | Двойная оконечная розетка |  | 5...862 МГц |  |  | Schneider Electric | ATLASDESIGN |  |  |  |  | Механизм с накладкой | [7 empty] | Скрытой установки | В распор (лапками) и винтами |  |  |  |  | 0.042 | [7 empty] | 0.071 | Пластик | 0.071 | [19 empty] | RCA (тюльпан/композитн./AV-разъем) |  |  |  | Акустическая |  |  |  | 2 | 1 дБ | нет
https://www.directelectric.ru/catalog/product/180181/ | https://www.directelectric.ru/upload/resize_cache/iblock/f19/648_400_1/9b3df988-2e19-11ea-8c36-c8cbb8cc19bf.jpeg |  | AtlasDesign Грифель Розетка телефонная RJ11 | ATN000781 | 504.19 | Серый | да | [5 empty] | Schneider Electric | ATLASDESIGN |  |  |  |  | Механизм с накладкой | да | нет |  |  |  |  | Декоративное | Скрытой установки | В распор (лапками) и винтами | нет |  |  |  | 0.038 | Термопласт | Матовый (-ая) | [5 empty] | 0.071 | Пластик | 0.071 | [18 empty] | 3 | RJ11 | Джек (Jack/TRS) | нет | да | Телефонная | нет | да | Без поля для надписи
https://www.directelectric.ru/catalog/product/180164/ | https://www.directelectric.ru/upload/resize_cache/iblock/c21/648_400_1/95410157-2e19-11ea-8c36-c8cbb8cc19bf.jpeg |  | AtlasDesign Грифель Розетка с заземлением 2 постовая ,со шторками 16А, (в сборе с рамкой) | ATN000726 | 626.6 | Серый | нет | С заземляющим контактом | нет | 50 Гц | нет | нет | Schneider Electric | ATLASDESIGN | нет | нет | Винтов. зажим/клемма | нет | В сборе с корпусом | да | нет | да | нет | нет | 2 | Декоративное | Скрытой установки | В распор (лапками) и винтами | нет | нет | Не требует специального питания | нет | 0.048 | Термопласт | Матовый (-ая) | 16 А | нет | Нет (без) | Моноблок с рамкой | 220...250 В | 0.083 | Пластик | 0.124 |  | нет | нет | Без надписи/печати
https://www.directelectric.ru/catalog/product/180131/ | https://www.directelectric.ru/upload/resize_cache/iblock/598/648_400_1/83513ce3-2e19-11ea-8c36-c8cbb8cc19bf.jpeg |  | AtlasDesign Aqua Белый Рамка 2 постовая IP44 | ATN440102 | 143.02 | Белый | [6 empty] | Schneider Electric | ATLASDESIGN | [5 empty] | да | нет |  |  |  | 2 | Декоративное |  | Безвинтовое зажимное крепление | нет |  |  |  | 0.034 | Термопласт | Глянцевый |  | нет |  |  |  | 0.083 | Пластик | 0.154 |  |  |  |  | IP44 | 2 | нет | 2 | Горизонтальн. и вертикальн.
https://www.directelectric.ru/catalog/product/180084/ | https://www.directelectric.ru/upload/resize_cache/iblock/63f/648_400_1/8f440913-2e19-11ea-8c36-c8cbb8cc19bf.jpeg |  | AtlasDesign Бежевый Переключатель перекрестный сх.7, 10АХ | ATN000271 | 441.77 | Бежевый | [6 empty] | Schneider Electric | ATLASDESIGN |  |  | Винтов. зажим/клемма |  | Механизм с накладкой | да | [5 empty] | Декоративное | Скрытой установки | В распор (лапками) и винтами |  |  |  |  | 0.04 | Термопласт |  | 10 А | нет |  |  | 220...250 В | 0.071 | Пластик | 0.071 | [9 empty] | Глянцевый | нет | Без подсветки | 10 AX | нет | 1 | Перекрестный переключатель | нет | Клавиша/кнопка
https://www.directelectric.ru/catalog/product/180018/ | https://www.directelectric.ru/upload/resize_cache/iblock/705/648_400_1/83513cd7-2e19-11ea-8c36-c8cbb8cc19bf.jpeg |  | AtlasDesign Aqua Карбон Переключатель 1 клавишный IP44, сх.6, 10АХ | ATN441061 | 495.71 | Антрацит | [6 empty] | Schneider Electric | ATLASDESIGN |  |  |  |  | В сборе с корпусом | да | [5 empty] | Декоративное | Скрытой установки | Винтовое крепление | [7 empty] | 10 А |  |  |  | 250 В | [12 empty] | Глянцевый | нет |  |  |  | 2 | Переключатель на 2 направления | нет | Клавиша/кнопка
https://www.directelectric.ru/catalog/product/180012/ | https://www.directelectric.ru/upload/resize_cache/iblock/75a/648_400_1/83513d26-2e19-11ea-8c36-c8cbb8cc19bf.jpeg |  | AtlasDesign NATURE ДЕРЕВО БАМБУК Рамка 2-х постовая | ATN353202 | 1091.41 | Дерево | [6 empty] | Schneider Electric | ATLASDESIGN | [6 empty] | нет |  |  |  | 2 | Необработанная |  | Прочее | нет |  |  |  | 85.4 мм | Прочее | Матовый (-ая) |  | нет |  |  |  | 156.5 мм | Дерево | 11.1 мм |  |  |  |  | IP20 | 2 |  | 2 | Горизонтальн. и вертикальн.
https://www.directelectric.ru/catalog/product/179987/ | https://www.directelectric.ru/upload/resize_cache/iblock/919/648_400_1/83513d1a-2e19-11ea-8c36-c8cbb8cc19bf.jpeg |  | AtlasDesign NATURE СТЕКЛО МОККО Рамка 1 постовая | ATN320601 | 547.22 | [7 empty] | Schneider Electric | ATLASDESIGN | [10 empty] | 1 | [23 empty] | 4 |  | 4 | Горизонтальн. и вертикальн.
https://www.directelectric.ru/catalog/product/179960/ | https://www.directelectric.ru/upload/resize_cache/iblock/b78/648_400_1/894bd3cf-2e19-11ea-8c36-c8cbb8cc19bf.jpeg |  | AtlasDesign Карбон USB Розетка A+С, 5В/2,4А, 2х5В/1,2 А | ATN001039 | 5278.26 | Антрацит |  | Прочее |  | 50 Гц |  |  | Schneider Electric | ATLASDESIGN | [12 empty] | Скрытой установки | [39 empty] | USB |  |  |  | 2 | [41 empty] | 5 В | 2400 мА | 100 В
https://www.directelectric.ru/catalog/product/180399/ | https://www.directelectric.ru/upload/resize_cache/iblock/528/648_400_1/894bd45a-2e19-11ea-8c36-c8cbb8cc19bf.jpeg |  | AtlasDesign Сталь Вывод кабеля | ATN000999 | 536.92 | Нержавеющая сталь | нет | [5 empty] | Schneider Electric | ATLASDESIGN |  |  |  |  | Механизм с накладкой | да | нет |  |  |  |  | Декоративное | Скрытой установки | В распор (лапками) и винтами | нет |  |  |  | 0.049 | Термопласт | Матовый (-ая) | [5 empty] | 0.071 | Пластик | 0.071 | [20 empty] | Вывод кабеля | нет | нет | Вывод кабеля | да |  | Без поля для надписи
https://www.directelectric.ru/catalog/product/180166/ | https://www.directelectric.ru/upload/resize_cache/iblock/358/648_400_1/894bd3ea-2e19-11ea-8c36-c8cbb8cc19bf.jpeg |  | AtlasDesign Грифель Розетка USB двойная 5В, 2,1 А | ATN000733 | 4060.2 | Серый | да | [5 empty] | Schneider Electric | ATLASDESIGN |  |  |  |  | Механизм с накладкой | да | нет |  |  |  |  | Декоративное | Скрытой установки | В распор (лапками) и винтами | нет |  |  |  | 0.038 | Термопласт | Матовый (-ая) | [5 empty] | 0.071 | Пластик | 0.071 | [19 empty] | USB | USB | нет | да | USB | нет | да | Без поля для надписи
https://www.directelectric.ru/catalog/product/179986/ | https://www.directelectric.ru/upload/resize_cache/iblock/b37/648_400_1/83513da5-2e19-11ea-8c36-c8cbb8cc19bf.jpeg |  | AtlasDesign NATURE СТЕКЛО ШАМПАНЬ Рамка 4-х постовая | ATN320504 | 2205.84 | Золото | [6 empty] | Schneider Electric | ATLASDESIGN | [6 empty] | да |  |  |  | 4 | Необработанная |  | Прочее | нет |  |  |  | 85.4 мм | Стекло натуральное | Глянцевый |  | нет |  |  |  | 298.7 мм | Стекло | 11.1 мм |  |  |  |  | IP20 | 3 |  | 3 | Горизонтальн. и вертикальн.
https://www.directelectric.ru/catalog/product/179945/ | https://www.directelectric.ru/upload/resize_cache/iblock/273/648_400_1/894bd499-2e19-11ea-8c36-c8cbb8cc19bf.jpeg |  | AtlasDesign Грифель Заглушка без суппорта для многопостовых рамок | ATN000709 | 249.07 | Серый |  | Прочее |  |  |  |  | Schneider Electric | ATLASDESIGN | [5 empty] | да | [5 empty] | Декоративное |  | Прочее | [5 empty] | Термопласт | Матовый (-ая) | [6 empty] | Пластик |  |  |  |  | Без надписи/печати | [16 empty] | Прочее |  |  | Накладка для ЭУИ | [36 empty] | нет | нет | нет
https://www.directelectric.ru/catalog/product/179923/ | https://www.directelectric.ru/upload/resize_cache/iblock/1d5/648_400_1/894bd406-2e19-11ea-8c36-c8cbb8cc19bf.jpeg |  | AtlasDesign Бежевый Адаптер 45x45 | ATN000208 | 81.87 | Бежевый | [6 empty] | Schneider Electric | ATLASDESIGN |  |  |  |  | Прочее | да | нет |  |  |  |  | Прочее | Скрытой установки | Винтовое крепление | нет |  |  |  | 71 мм | Термопласт | Глянцевый | [5 empty] | 71 мм | Пластик | 12.1 мм | [20 empty] | Прочее | нет | нет | Накладка для ЭУИ | нет |  | Без поля для надписи
https://www.directelectric.ru/catalog/product/180184/ | https://www.directelectric.ru/upload/resize_cache/iblock/08d/648_400_1/954100ef-2e19-11ea-8c36-c8cbb8cc19bf.jpeg |  | AtlasDesign Грифель Розетка TV+RJ45 категория 5E | ATN000789 | 1172 | Серый |  | Мультимедийная оконечная розетка |  | 5...862 МГц |  |  | Schneider Electric | ATLASDESIGN |  |  |  |  | Механизм с накладкой | [7 empty] | Скрытой установки | В распор (лапками) и винтами |  |  |  |  | 0.0319 | [7 empty] | 0.071 | Пластик | 0.071 | [19 empty] | TV |  |  |  | Комбинированная |  |  |  | 2 | 1 дБ | нет
https://www.directelectric.ru/catalog/product/180046/ | https://www.directelectric.ru/upload/resize_cache/iblock/318/648_400_1/894bd412-2e19-11ea-8c36-c8cbb8cc19bf.jpeg |  | AtlasDesign Алюминий Аудиорозетка двойная | ATN000387 | 1684.68 | Алюминий | нет | [5 empty] | Schneider Electric | ATLASDESIGN |  |  |  |  | Механизм | да | нет |  |  |  |  | Необработанная | Скрытой установки |  | нет |  |  |  | 0.042 | Термопласт | [6 empty] | 0.071 | Пластик | 0.071 | [21 empty] | нет | нет | Акустическая | да |  | Без поля для надписи
https://www.directelectric.ru/catalog/product/179985/ | https://www.directelectric.ru/upload/resize_cache/iblock/a35/648_400_1/83513d7e-2e19-11ea-8c36-c8cbb8cc19bf.jpeg |  | AtlasDesign NATURE СТЕКЛО ШАМПАНЬ Рамка 3-х постовая | ATN320503 | 1648.32 | Золото | [6 empty] | Schneider Electric | ATLASDESIGN | [6 empty] | да |  |  |  | 3 | Необработанная |  | Прочее | нет |  |  |  | 85.4 мм | Стекло натуральное | Глянцевый |  | нет |  |  |  | 227.6 мм | Стекло | 11.1 мм |  |  |  |  | IP20 | 2 |  | 2 | Горизонтальн. и вертикальн.
https://www.directelectric.ru/catalog/product/180216/ | https://www.directelectric.ru/upload/resize_cache/iblock/1a2/648_400_1/775e71e1-2e19-11ea-8c36-c8cbb8cc19bf.jpeg |  | AtlasDesign Жемчуг Выключатель 2 клавишный сх.5, 10АХ, (в сборе с рамкой) | ATN000452 | 355.12 | Перламутр/жемчуг | [6 empty] | Schneider Electric | ATLASDESIGN |  |  | Винтов. зажим/клемма |  | Механизм с цельной накладкой (моноблок) | да | [5 empty] | Декоративное | Скрытой установки | В распор (лапками) и винтами |  |  |  |  | 0.04 | Термопласт | Матовый (-ая) | 10 А | нет |  |  | 220...250 В | 0.083 | Пластик | 0.083 | [10 empty] | нет | Без подсветки | 10 AX | нет | 1 | Переключатель на 2 направления | нет | Клавиша/кнопка
https://www.directelectric.ru/catalog/product/180048/ | https://www.directelectric.ru/upload/resize_cache/iblock/fa0/648_400_1/894bd39e-2e19-11ea-8c36-c8cbb8cc19bf.jpeg |  | AtlasDesign Алюминий Розетка TV проходная 4DB | ATN000392 | 738.11 | Алюминий |  | Проходная розетка |  | 5...862 МГц |  |  | Schneider Electric | ATLASDESIGN |  |  |  |  | Механизм с накладкой | [7 empty] | Скрытой установки | В распор (лапками) и винтами |  |  |  |  | 0.0332 | [7 empty] | 0.071 | Пластик | 0.071 | [19 empty] | TV |  |  |  | Телевизионная |  |  |  | 1 | 4 дБ | нет
https://www.directelectric.ru/catalog/product/179967/ | https://www.directelectric.ru/upload/resize_cache/iblock/805/648_400_1/83513cff-2e19-11ea-8c36-c8cbb8cc19bf.jpeg |  | AtlasDesign NATURE МЕТАЛЛ ЛАТУНЬ Рамка 1 постовая | ATN312201 | 547.22 | Бронза | [6 empty] | Schneider Electric | ATLASDESIGN | [6 empty] | нет |  |  |  | 1 | Необработанная |  | Прочее | нет |  |  |  | 85.4 мм | Алюминий | Матовый (-ая) |  | нет |  |  |  | 85.4 мм | Металл | 11.1 мм |  |  |  |  | IP20 | 4 |  | 4 | Горизонтальн. и вертикальн.
https://www.directelectric.ru/catalog/product/180223/ | https://www.directelectric.ru/upload/resize_cache/iblock/e1e/648_400_1/9541011b-2e19-11ea-8c36-c8cbb8cc19bf.jpeg |  | AtlasDesign Жемчуг Розетка компьютерная 2-ая RJ45+RJ45, категория 5E | ATN000485 | 1308.96 | Перламутр/жемчуг | да | [5 empty] | Schneider Electric | ATLASDESIGN |  |  |  |  | Механизм с накладкой | да | нет |  |  |  |  | Декоративное | Скрытой установки | В распор (лапками) и винтами | нет |  |  |  | 0.038 | Термопласт | Матовый (-ая) | [5 empty] | 0.071 | Пластик | 0.071 | [18 empty] | 5E | RJ45 8(8) | Джек (Jack/TRS) | нет | да | Компьютерная | нет | да | Без поля для надписи
https://www.directelectric.ru/catalog/product/180218/ | https://www.directelectric.ru/upload/resize_cache/iblock/03e/648_400_1/775e7165-2e19-11ea-8c36-c8cbb8cc19bf.jpeg |  | AtlasDesign Жемчуг Переключатель 1 клавишный, сх.6, 10АХ | ATN000461 | 371.48 | Перламутр/жемчуг | [6 empty] | Schneider Electric | ATLASDESIGN |  |  | Винтов. зажим/клемма |  | Механизм с накладкой | да | [5 empty] | Декоративное | Скрытой установки | В распор (лапками) и винтами |  |  |  |  | 0.04 | Термопласт | Матовый (-ая) | 10 А | нет |  |  | 220...250 В | 0.071 | Пластик | 0.071 | [10 empty] | нет | Без подсветки | 10 AX | нет | 1 | Переключатель на 2 направления | нет | Клавиша/кнопка
https://www.directelectric.ru/catalog/product/180027/ | https://www.directelectric.ru/upload/resize_cache/iblock/b4e/648_400_1/9541014b-2e19-11ea-8c36-c8cbb8cc19bf.jpeg |  | AtlasDesign Алюминий Розетка с заземлением, двойная, со шторками 16А, (в сборе с рамкой) | ATN000326 | 470.86 | Алюминий | нет | С заземляющим контактом | нет | 50 Гц | нет | нет | Schneider Electric | ATLASDESIGN | нет | нет | Винтов. зажим/клемма | нет | В сборе с корпусом | да | нет | да | нет | нет | 2 | Декоративное | Скрытой установки | В распор (лапками) и винтами | нет | нет | Не требует специального питания | нет | 0.048 | Термопласт | Матовый (-ая) | 16 А | нет | Нет (без) | Моноблок с рамкой | 220...250 В | 0.083 | Пластик | 0.124 |  | нет | нет | Без надписи/печати
https://www.directelectric.ru/catalog/product/180347/ | https://www.directelectric.ru/upload/resize_cache/iblock/5a9/648_400_1/894bd42e-2e19-11ea-8c36-c8cbb8cc19bf.jpeg |  | AtlasDesign Мокко Аудиорозетка двойная | ATN000687 | 1684.68 | Коричневый |  | Двойная оконечная розетка |  | 5...862 МГц |  |  | Schneider Electric | ATLASDESIGN |  |  |  |  | Механизм с накладкой | [7 empty] | Скрытой установки | В распор (лапками) и винтами |  |  |  |  | 0.042 | [7 empty] | 0.071 | Пластик | 0.071 | [19 empty] | RCA (тюльпан/композитн./AV-разъем) |  |  |  | Акустическая |  |  |  | 2 | 1 дБ | нет
https://www.directelectric.ru/catalog/product/180210/ | https://www.directelectric.ru/upload/resize_cache/iblock/382/648_400_1/8f44096f-2e19-11ea-8c36-c8cbb8cc19bf.jpeg |  | AtlasDesign Жемчуг Розетка без заземления, 16А, (в сборе с рамкой) | ATN000440 | 269.67 | Перламутр/жемчуг | да | Без заземляющего контакта | нет | 50 Гц | нет | нет | Schneider Electric | ATLASDESIGN | нет | нет | Винтов. зажим/клемма | нет | В сборе с корпусом | да | нет | нет | нет | нет | 1 | Декоративное | Скрытой установки | В распор (лапками) и винтами | нет | нет | Не требует специального питания | нет | 0.0351 | Термопласт | Матовый (-ая) | 16 А | нет | Нет (без) | Моноблок с рамкой | 220...250 В | 0.083 | Пластик | 0.083 |  | нет | нет | Без надписи/печати
https://www.directelectric.ru/catalog/product/180033/ | https://www.directelectric.ru/upload/resize_cache/iblock/2ed/648_400_1/8f44095f-2e19-11ea-8c36-c8cbb8cc19bf.jpeg |  | AtlasDesign Алюминий Розетка без заземления, 16А, (в сборе с рамкой) | ATN000340 | 269.67 | Алюминий | да | Без заземляющего контакта | нет | 50 Гц | нет | нет | Schneider Electric | ATLASDESIGN | нет | нет | Винтов. зажим/клемма | нет | В сборе с корпусом | да | нет | нет | нет | нет | 1 | Декоративное | Скрытой установки | В распор (лапками) и винтами | нет | нет | Не требует специального питания | нет | 0.0351 | Термопласт | Матовый (-ая) | 16 А | нет | Нет (без) | Моноблок с рамкой | 220...250 В | 0.083 | Пластик | 0.083 |  | нет | нет | Без надписи/печати
https://www.directelectric.ru/catalog/product/180016/ | https://www.directelectric.ru/upload/resize_cache/iblock/7e4/648_400_1/83513ce7-2e19-11ea-8c36-c8cbb8cc19bf.jpeg |  | AtlasDesign Aqua Карбон Рамка 2 постовая IP44 | ATN441002 | 401.78 | Антрацит | [6 empty] | Schneider Electric | ATLASDESIGN | [5 empty] | да | нет |  |  |  | 2 | Прочее |  | Прочее | нет |  |  |  | 83 мм | Термопласт |  |  | нет |  |  |  | 154 мм | Пластик | 12 мм |  |  |  |  | IP44 | 1 |  | 1 | Горизонтальн. и вертикальн. | Матовый (-ая)
https://www.directelectric.ru/catalog/product/180251/ | https://www.directelectric.ru/upload/resize_cache/iblock/0db/648_400_1/7d59082e-2e19-11ea-8c36-c8cbb8cc19bf.jpeg |  | AtlasDesign Изумруд Выключатель 3 клавишный сх.1+1+1, 10АХ | ATN000831 | 626.6 | Прочее | [6 empty] | Schneider Electric | ATLASDESIGN |  |  | Винтов. зажим/клемма |  | Механизм с накладкой | да | [5 empty] | Декоративное | Скрытой установки | В распор (лапками) и винтами |  |  |  |  | 0.04 | Термопласт | Матовый (-ая) | 10 А | нет |  |  | 220...250 В | 0.071 | Пластик | 0.071 | [10 empty] | нет | Без подсветки | 10 AX | нет | 3 | Выключатель 3х1-полюс. | нет | Клавиша/кнопка
https://www.directelectric.ru/catalog/product/180225/ | https://www.directelectric.ru/upload/resize_cache/iblock/c93/648_400_1/894bd386-2e19-11ea-8c36-c8cbb8cc19bf.jpeg |  | AtlasDesign Жемчуг Розетка TV оконечная 1DB | ATN000491 | 671.45 | Перламутр/жемчуг |  | Оконечная розетка |  | 5...862 МГц |  |  | Schneider Electric | ATLASDESIGN |  |  |  |  | Механизм с накладкой | [7 empty] | Скрытой установки | В распор (лапками) и винтами |  |  |  |  | 0.0332 | [7 empty] | 0.071 | Пластик | 0.071 | [19 empty] | TV |  |  |  | Телевизионная |  |  |  | 1 | 1 дБ | нет
https://www.directelectric.ru/catalog/product/180025/ | https://www.directelectric.ru/upload/resize_cache/iblock/2c2/648_400_1/8f4409af-2e19-11ea-8c36-c8cbb8cc19bf.jpeg |  | AtlasDesign Алюминий Розетка без заземления двойная, со шторками16А, (в сборе с рамкой) | ATN000322 | 406.02 | Алюминий | нет | Без заземляющего контакта | нет | 50 Гц | нет | нет | Schneider Electric | ATLASDESIGN | нет | нет | Винтов. зажим/клемма | нет | В сборе с корпусом | да | нет | да | нет | нет | 2 | Декоративное | Скрытой установки | В распор (лапками) и винтами | нет | нет | Не требует специального питания | нет | 0.038 | Термопласт | Матовый (-ая) | 16 А | нет | Нет (без) | Моноблок с рамкой | 220...250 В | 0.083 | Пластик | 0.124 |  | нет | нет | Без надписи/печати
https://www.directelectric.ru/catalog/product/180023/ | https://www.directelectric.ru/upload/resize_cache/iblock/97a/648_400_1/8f4408eb-2e19-11ea-8c36-c8cbb8cc19bf.jpeg |  | AtlasDesign Алюминий Выключатель с самовозвратом (кнопка) сх.1, 10АХ | ATN000315 | 387.84 | Алюминий |  | Одиночный/однокнопочный |  |  |  |  | Schneider Electric | ATLASDESIGN |  |  |  |  | Механизм | да | нет |  |  |  |  | Декоративное | Скрытой установки | Винтовое крепление |  |  |  |  | 0.04 | Термопласт | Матовый (-ая) | 10 А | нет |  |  | 220 В | 0.071 | Пластик | 0.071 | [13 empty] | нет | 1 |  |  | Нажимная кнопка | [16 empty] | Нет (без)
https://www.directelectric.ru/catalog/product/179921/ | https://www.directelectric.ru/upload/resize_cache/iblock/a8e/648_400_1/894bd3c6-2e19-11ea-8c36-c8cbb8cc19bf.jpeg |  | AtlasDesign Белый USB Розетка A+С, 5В/2,4 А, 2х5В/1,2 А | ATN000139 | 3532.98 | Белый |  | Прочее |  | 50 Гц |  |  | Schneider Electric | ATLASDESIGN | [12 empty] | Скрытой установки | [39 empty] | USB |  |  |  | 2 | [41 empty] | 5 В | 2400 мА | 100 В
https://www.directelectric.ru/catalog/product/180350/ | https://www.directelectric.ru/upload/resize_cache/iblock/2dd/648_400_1/894bd3ba-2e19-11ea-8c36-c8cbb8cc19bf.jpeg |  | AtlasDesign Мокко Розетка TV проходная 4DB | ATN000692 | 738.11 | Коричневый |  | Проходная розетка |  | 5...862 МГц |  |  | Schneider Electric | ATLASDESIGN |  |  |  |  | Механизм с накладкой | [7 empty] | Скрытой установки | В распор (лапками) и винтами |  |  |  |  | 0.0332 | [7 empty] | 0.071 | Пластик | 0.071 | [19 empty] | TV |  |  |  | Телевизионная |  |  |  | 1 | 4 дБ | нет
https://www.directelectric.ru/catalog/product/180263/ | https://www.directelectric.ru/upload/resize_cache/iblock/2bf/648_400_1/775e71bd-2e19-11ea-8c36-c8cbb8cc19bf.jpeg |  | AtlasDesign Изумруд Выключатель 2 клавишныйс подсветкой сх.5а, 10АХ | ATN000853 | 693.87 | Прочее | [6 empty] | Schneider Electric | ATLASDESIGN |  |  | Винтов. зажим/клемма |  | Механизм с накладкой | да | [5 empty] | Декоративное | Скрытой установки | В распор (лапками) и винтами |  |  |  |  | 0.04 | Термопласт | Матовый (-ая) | 10 А | нет |  |  | 220...250 В | 0.071 | Пластик | 0.071 | [10 empty] | нет | Светодиод. (LED) подсветка | 10 AX | нет | 2 | Выключатель 2х1-полюс. | нет | Клавиша/кнопка
https://www.directelectric.ru/catalog/product/180215/ | https://www.directelectric.ru/upload/resize_cache/iblock/b44/648_400_1/8f440947-2e19-11ea-8c36-c8cbb8cc19bf.jpeg |  | AtlasDesign Жемчуг Розетка без заземления со шторками, 16А | ATN000449 | 253.91 | Перламутр/жемчуг | да | Без заземляющего контакта | нет | 50 Гц | нет | нет | Schneider Electric | ATLASDESIGN | нет | нет | Винтов. зажим/клемма | нет | Механизм с накладкой | да | нет | да | нет | нет | 1 | Декоративное | Скрытой установки | В распор (лапками) и винтами | нет | нет | Не требует специального питания | нет | 0.035 | Термопласт | Матовый (-ая) | 16 А | нет | Нет (без) | Центральная плата (накладка) | 220...250 В | 0.071 | Пластик | 0.071 |  | нет | нет | Без надписи/печати
https://www.directelectric.ru/catalog/product/180074/ | https://www.directelectric.ru/upload/resize_cache/iblock/9b4/648_400_1/9b3df900-2e19-11ea-8c36-c8cbb8cc19bf.jpeg |  | AtlasDesign Бежевый Розетка с заземлением со шторками 16А, (в сборе с рамкой) | ATN000244 | 232.7 | Бежевый | да | С заземляющим контактом | нет | 50 Гц | нет | нет | Schneider Electric | ATLASDESIGN | нет | нет | Винтов. зажим/клемма | нет | В сборе с корпусом | да | нет | да | нет | нет | 1 | Декоративное | Скрытой установки | В распор (лапками) и винтами | нет | нет | Не требует специального питания | нет | 0.0402 | Термопласт |  | 16 А | нет | Нет (без) | Моноблок с рамкой | 220...250 В | 0.083 | Пластик | 0.083 |  | нет | нет | Без надписи/печати | [5 empty] | Глянцевый
https://www.directelectric.ru/catalog/product/180070/ | https://www.directelectric.ru/upload/resize_cache/iblock/7de/648_400_1/894bd3e4-2e19-11ea-8c36-c8cbb8cc19bf.jpeg |  | AtlasDesign Бежевый Розетка USB 2-ая, 5В, 2,1 А | ATN000233 | 2660.34 | Бежевый | да | [5 empty] | Schneider Electric | ATLASDESIGN |  |  |  |  | Механизм с накладкой | да | нет |  |  |  |  | Декоративное | Скрытой установки | В распор (лапками) и винтами | нет |  |  |  | 0.038 | Термопласт | [6 empty] | 0.071 | Пластик | 0.071 | [9 empty] | Глянцевый | [9 empty] | USB | USB | нет | да | USB |  | да | Без поля для надписи | [41 empty] | нет
https://www.directelectric.ru/catalog/product/180436/ | https://www.directelectric.ru/upload/resize_cache/iblock/596/648_400_1/894bd3c2-2e19-11ea-8c36-c8cbb8cc19bf.jpeg |  | AtlasDesign Шампань Розетка TV проходная 4DB | ATN000592 | 738.11 | Шампань |  | Проходная розетка |  | 5...862 МГц |  |  | Schneider Electric | ATLASDESIGN |  |  |  |  | Механизм с накладкой | [7 empty] | Скрытой установки | В распор (лапками) и винтами |  |  |  |  | 0.0332 | [7 empty] | 0.071 | Пластик | 0.071 | [19 empty] | TV |  |  |  | Телевизионная |  |  |  | 1 | 4 дБ | нет
https://www.directelectric.ru/catalog/product/180395/ | https://www.directelectric.ru/upload/resize_cache/iblock/5fd/648_400_1/95410103-2e19-11ea-8c36-c8cbb8cc19bf.jpeg |  | AtlasDesign Сталь Розетка TV+RJ45 кат.5E | ATN000989 | 1172 |  |  | Мультимедийная оконечная розетка |  | 5...862 МГц |  |  | Schneider Electric | ATLASDESIGN |  |  |  |  | Механизм с накладкой | [7 empty] | Скрытой установки | В распор (лапками) и винтами |  |  |  |  | 0.0319 | [7 empty] | 0.071 | Пластик | 0.071 | [19 empty] | TV |  |  |  | Комбинированная |  |  |  | 2 | 1 дБ | нет
https://www.directelectric.ru/catalog/product/180383/ | https://www.directelectric.ru/upload/resize_cache/iblock/cfe/648_400_1/8f440957-2e19-11ea-8c36-c8cbb8cc19bf.jpeg |  | AtlasDesign Сталь Розетка без заземления со шторками, 16А | ATN000949 | 490.86 | Нержавеющая сталь | да | Без заземляющего контакта | нет | 50 Гц | нет | нет | Schneider Electric | ATLASDESIGN | нет | нет | Винтов. зажим/клемма | нет | Механизм с накладкой | да | нет | да | нет | нет | 1 | Декоративное | Скрытой установки | В распор (лапками) и винтами | нет | нет | Не требует специального питания | нет | 0.035 | Термопласт | Матовый (-ая) | 16 А | нет | Нет (без) | Центральная плата (накладка) | 220...250 В | 0.071 | Пластик | 0.071 |  | нет | нет | Без надписи/печати
https://www.directelectric.ru/catalog/product/180270/ | https://www.directelectric.ru/upload/resize_cache/iblock/426/648_400_1/9541011f-2e19-11ea-8c36-c8cbb8cc19bf.jpeg |  | AtlasDesign Изумруд Розетка компьютерная 2-ая RJ45+RJ45, кат.5E | ATN000885 | 1308.96 | Прочее | да | [5 empty] | Schneider Electric | ATLASDESIGN |  |  |  |  | Механизм с накладкой | да | нет |  |  |  |  | Декоративное | Скрытой установки | В распор (лапками) и винтами | нет |  |  |  | 0.038 | Термопласт | Матовый (-ая) | [5 empty] | 0.071 | Пластик | 0.071 | [18 empty] | 5E | RJ45 8(8) | Джек (Jack/TRS) | нет | да | Компьютерная | нет | да | Без поля для надписи
https://www.directelectric.ru/catalog/product/180090/ | https://www.directelectric.ru/upload/resize_cache/iblock/05d/648_400_1/894bd3a2-2e19-11ea-8c36-c8cbb8cc19bf.jpeg |  | AtlasDesign Бежевый Розетка TV проходная 4DB | ATN000292 | 484.8 | Бежевый |  | Проходная розетка |  | 5...862 МГц |  |  | Schneider Electric | ATLASDESIGN |  |  |  |  | Механизм с накладкой | [7 empty] | Скрытой установки | В распор (лапками) и винтами |  |  |  |  | 0.0332 | [7 empty] | 0.071 | Пластик | 0.071 | [19 empty] | TV |  |  |  | Телевизионная |  |  |  | 1 | 4 дБ | нет
https://www.directelectric.ru/catalog/product/180068/ | https://www.directelectric.ru/upload/resize_cache/iblock/fb1/648_400_1/95410137-2e19-11ea-8c36-c8cbb8cc19bf.jpeg |  | AtlasDesign Бежевый Розетка с заземлением двойная, со шторками с крышкой, 16А, (в сборе с рамкой) | ATN000228 | 548.43 | Бежевый | нет | С заземляющим контактом | нет | 50 Гц | нет | нет | Schneider Electric | ATLASDESIGN | нет | нет | Винтов. зажим/клемма | нет | В сборе с корпусом | да | нет | да | нет | нет | 2 | Декоративное | Скрытой установки | В распор (лапками) и винтами | да | нет | Не требует специального питания | нет | 0.056 | Термопласт | Глянцевый | 16 А | нет | Нет (без) | Моноблок с рамкой | 220...250 В | 0.081 | Пластик | 0.155 |  | нет | нет | Без надписи/печати
https://www.directelectric.ru/catalog/product/179990/ | https://www.directelectric.ru/upload/resize_cache/iblock/753/648_400_1/83513d9f-2e19-11ea-8c36-c8cbb8cc19bf.jpeg |  | AtlasDesign NATURE СТЕКЛО МОККО Рамка 4-х постовая | ATN320604 | 2205.84 | Коричневый | [6 empty] | Schneider Electric | ATLASDESIGN | [6 empty] | да |  |  |  | 4 | Необработанная |  | Прочее | нет |  |  |  | 85.4 мм | Стекло натуральное | Глянцевый |  | нет |  |  |  | 298.7 мм | Стекло | 11.1 мм |  |  |  |  | IP20 | 3 |  | 3 | Горизонтальн. и вертикальн.
https://www.directelectric.ru/catalog/product/179959/ | https://www.directelectric.ru/upload/resize_cache/iblock/c97/648_400_1/83513dae-2e19-11ea-8c36-c8cbb8cc19bf.jpeg |  | AtlasDesign Карбон Розетка 16А c 2 USB A+A, 5В/2,4А, 2х5В/1,2 А | ATN001030 | 6120.6 | Антрацит |  | Прочее |  | 50 Гц |  |  | Schneider Electric | ATLASDESIGN | [12 empty] | Скрытой установки | [39 empty] | USB
https://www.directelectric.ru/catalog/product/179956/ | https://www.directelectric.ru/upload/resize_cache/iblock/94a/648_400_1/894bd482-2e19-11ea-8c36-c8cbb8cc19bf.jpeg |  | AtlasDesign Сталь Выключатель карточный 10А, без задержки времени | ATN000967 | 1460.46 | Нержавеющая сталь | [6 empty] | Schneider Electric | ATLASDESIGN |  |  |  |  | Механизм с цельной накладкой (моноблок) | да | [5 empty] | Необработанная | Скрытой установки | Винтовое крепление | [5 empty] | Термопласт | Матовый (-ая) | 10 А |  |  |  | 250 В |  | Пластик | 40 мм | [13 empty] | нет |  |  |  | Карта (гостиничная)
https://www.directelectric.ru/catalog/product/374525/ | https://www.directelectric.ru/upload/resize_cache/iblock/e01/648_400_1/9f391a55-3224-11eb-b106-d1c54b03515c.jpeg |  | ATLASDESIGN РОЗЕТКА компьютерная RJ45, категория 6A, механизм, ГРИФЕЛЬ | ATN000786 | 1611.96 | [7 empty] | Schneider Electric | AtlasDesign
https://www.directelectric.ru/catalog/product/180424/ | https://www.directelectric.ru/upload/resize_cache/iblock/d68/648_400_1/8f44095b-2e19-11ea-8c36-c8cbb8cc19bf.jpeg |  | AtlasDesign Шампань Розетка без заземления со шторками 16А | ATN000549 | 253.91 | Шампань | да | Без заземляющего контакта | нет | 50 Гц | нет | нет | Schneider Electric | ATLASDESIGN | нет | нет | Винтов. зажим/клемма | нет | Механизм с накладкой | да | нет | да | нет | нет | 1 | Декоративное | Скрытой установки | В распор (лапками) и винтами | нет | нет | Не требует специального питания | нет | 0.035 | Термопласт | Матовый (-ая) | 16 А | нет | Нет (без) | Центральная плата (накладка) | 220...250 В | 0.071 | Пластик | 0.071 |  | нет | нет | Без надписи/печати
https://www.directelectric.ru/catalog/product/180412/ | https://www.directelectric.ru/upload/resize_cache/iblock/19c/648_400_1/9541016f-2e19-11ea-8c36-c8cbb8cc19bf.jpeg |  | AtlasDesign Шампань Розетка с заземлением двойная, со шторками 16А, (в сборе с рамкой) | ATN000526 | 470.86 | Шампань | нет | С заземляющим контактом | нет | 50 Гц | нет | нет | Schneider Electric | ATLASDESIGN | нет | нет | Винтов. зажим/клемма | нет | В сборе с корпусом | да | нет | да | нет | нет | 2 | Декоративное | Скрытой установки | В распор (лапками) и винтами | нет | нет | Не требует специального питания | нет | 0.048 | Термопласт | Матовый (-ая) | 16 А | нет | Нет (без) | Моноблок с рамкой | 220...250 В | 0.083 | Пластик | 0.124 |  | нет | нет | Без надписи/печати
https://www.directelectric.ru/catalog/product/180410/ | https://www.directelectric.ru/upload/resize_cache/iblock/a87/648_400_1/8f4409d3-2e19-11ea-8c36-c8cbb8cc19bf.jpeg |  | AtlasDesign Шампань Розетка без заземления 2 постовая, со шторками16А, (в сборе с рамкой) | ATN000522 | 406.02 | Шампань | нет | Без заземляющего контакта | нет | 50 Гц | нет | нет | Schneider Electric | ATLASDESIGN | нет | нет | Винтов. зажим/клемма | нет | В сборе с корпусом | да | нет | да | нет | нет | 2 | Декоративное | Скрытой установки | В распор (лапками) и винтами | нет | нет | Не требует специального питания | нет | 0.038 | Термопласт | Матовый (-ая) | 16 А | нет | Нет (без) | Моноблок с рамкой | 220...250 В | 0.083 | Пластик | 0.124 |  | нет | нет | Без надписи/печати
https://www.directelectric.ru/catalog/product/180299/ | https://www.directelectric.ru/upload/resize_cache/iblock/590/648_400_1/894bd42a-2e19-11ea-8c36-c8cbb8cc19bf.jpeg |  | AtlasDesign Карбон Аудиорозетка 2-ая | ATN001087 | 1684.68 | Антрацит |  | Двойная оконечная розетка |  | 5...862 МГц |  |  | Schneider Electric | ATLASDESIGN |  |  |  |  | Механизм с накладкой | [7 empty] | Скрытой установки | В распор (лапками) и винтами | [13 empty] | Пластик | [20 empty] | RCA (тюльпан/композитн./AV-разъем) |  |  |  | Акустическая |  |  |  | 2 | 1 дБ | нет
https://www.directelectric.ru/catalog/product/180249/ | https://www.directelectric.ru/upload/resize_cache/iblock/f2e/648_400_1/95410187-2e19-11ea-8c36-c8cbb8cc19bf.jpeg |  | AtlasDesign Изумруд Розетка с заземлением 2 постовая, 16А, (в сборе с рамкой) | ATN000824 | 536.92 | Прочее | нет | С заземляющим контактом | нет | 50 Гц | нет | нет | Schneider Electric | ATLASDESIGN | нет | нет | Винтов. зажим/клемма | нет | Механизм с накладкой | да | нет | нет | нет | нет | 2 | Декоративное | Скрытой установки | В распор (лапками) и винтами | нет | нет | Не требует специального питания | нет | 0.048 | Термопласт | Матовый (-ая) | 16 А | нет | Нет (без) | Моноблок с рамкой | 220...250 В | 0.083 | Пластик | 0.124 |  | нет | нет | Без надписи/печати
https://www.directelectric.ru/catalog/product/180226/ | https://www.directelectric.ru/upload/resize_cache/iblock/36d/648_400_1/894bd3ae-2e19-11ea-8c36-c8cbb8cc19bf.jpeg |  | AtlasDesign Жемчуг Розетка TV проходная 4DB | ATN000492 | 738.11 | Перламутр/жемчуг |  | Проходная розетка |  | 5...862 МГц |  |  | Schneider Electric | ATLASDESIGN |  |  |  |  | Механизм с накладкой | [7 empty] | Скрытой установки | В распор (лапками) и винтами |  |  |  |  | 0.0332 | [7 empty] | 0.071 | Пластик | 0.071 | [19 empty] | TV |  |  |  | Телевизионная |  |  |  | 1 | 4 дБ | нет
https://www.directelectric.ru/catalog/product/180326/ | https://www.directelectric.ru/upload/resize_cache/iblock/36e/648_400_1/95410167-2e19-11ea-8c36-c8cbb8cc19bf.jpeg |  | AtlasDesign Мокко Розетка с заземлением 2 постовая, со шторками 16А, (в сборе с рамкой) | ATN000626 | 470.86 | Коричневый | нет | С заземляющим контактом | нет | 50 Гц | нет | нет | Schneider Electric | ATLASDESIGN | нет | нет | Винтов. зажим/клемма | нет | В сборе с корпусом | да | нет | да | нет | нет | 2 | Декоративное | Скрытой установки | В распор (лапками) и винтами | нет | нет | Не требует специального питания | нет | 0.048 | Термопласт | Матовый (-ая) | 16 А | нет | Нет (без) | Моноблок с рамкой | 220...250 В | 0.083 | Пластик | 0.124 |  | нет | нет | Без надписи/печати
https://www.directelectric.ru/catalog/product/180324/ | https://www.directelectric.ru/upload/resize_cache/iblock/df6/648_400_1/8f4409cb-2e19-11ea-8c36-c8cbb8cc19bf.jpeg |  | AtlasDesign Мокко Розетка без заземления 2 постовая, со шторками16А, (в сборе с рамкой) | ATN000622 | 406.02 | Коричневый | нет | Без заземляющего контакта | нет | 50 Гц | нет | нет | Schneider Electric | ATLASDESIGN | нет | нет | Винтов. зажим/клемма | нет | В сборе с корпусом | да | нет | да | нет | нет | 2 | Декоративное | Скрытой установки | В распор (лапками) и винтами | нет | нет | Не требует специального питания | нет | 0.038 | Термопласт | Матовый (-ая) | 16 А | нет | Нет (без) | Моноблок с рамкой | 220...250 В | 0.083 | Пластик | 0.124 |  | нет | нет | Без надписи/печати
https://www.directelectric.ru/catalog/product/180289/ | https://www.directelectric.ru/upload/resize_cache/iblock/693/648_400_1/8f440977-2e19-11ea-8c36-c8cbb8cc19bf.jpeg |  | AtlasDesign Карбон Розетка без заземления, 16А, (в сборе с рамкой) | ATN001040 | 361.18 | Антрацит | да | Без заземляющего контакта | нет | 50 Гц | нет | нет | Schneider Electric | ATLASDESIGN | нет | нет | Винтов. зажим/клемма | нет | В сборе с корпусом | да | нет | нет | нет | нет | 1 | Декоративное | Скрытой установки | В распор (лапками) и винтами | нет | нет | Не требует специального питания | нет | 0.0351 | Термопласт | Матовый (-ая) | 16 А | нет | Нет (без) | Моноблок с рамкой | 220...250 В | 0.083 | Пластик | 0.083 |  | нет | нет | Без надписи/печати
https://www.directelectric.ru/catalog/product/180274/ | https://www.directelectric.ru/upload/resize_cache/iblock/074/648_400_1/894bd3b2-2e19-11ea-8c36-c8cbb8cc19bf.jpeg |  | AtlasDesign Изумруд Розетка TV проходная 4DB | ATN000892 | 738.11 | Прочее |  | Проходная розетка |  | 5...862 МГц |  |  | Schneider Electric | ATLASDESIGN |  |  |  |  | Механизм с накладкой | [7 empty] | Скрытой установки | В распор (лапками) и винтами |  |  |  |  | 0.0332 | [7 empty] | 0.071 | Пластик | 0.071 | [19 empty] | TV |  |  |  | Телевизионная |  |  |  | 1 | 4 дБ | нет
https://www.directelectric.ru/catalog/product/180273/ | https://www.directelectric.ru/upload/resize_cache/iblock/1f7/648_400_1/894bd38a-2e19-11ea-8c36-c8cbb8cc19bf.jpeg |  | AtlasDesign Изумруд Розетка TV оконечная 1DB | ATN000891 | 671.45 | Прочее |  | Оконечная розетка |  | 5...862 МГц |  |  | Schneider Electric | ATLASDESIGN |  |  |  |  | Механизм с накладкой | [7 empty] | Скрытой установки | В распор (лапками) и винтами |  |  |  |  | 0.0332 | [7 empty] | 0.071 | Пластик | 0.071 | [19 empty] | TV |  |  |  | Телевизионная |  |  |  | 1 | 1 дБ | нет
https://www.directelectric.ru/catalog/product/180224/ | https://www.directelectric.ru/upload/resize_cache/iblock/311/648_400_1/894bd422-2e19-11ea-8c36-c8cbb8cc19bf.jpeg |  | AtlasDesign Жемчуг Аудиорозетка двойная | ATN000487 | 1684.68 |  | нет | [5 empty] | Schneider Electric | ATLASDESIGN |  |  |  |  | Механизм | да | нет |  |  |  |  | Необработанная | Скрытой установки |  | нет |  |  |  | 0.042 | Термопласт | [6 empty] | 0.071 | Пластик | 0.071 | [21 empty] | нет | нет | Акустическая | да |  | Без поля для надписи
https://www.directelectric.ru/catalog/product/180128/ | https://www.directelectric.ru/upload/resize_cache/iblock/5ee/648_400_1/7d5907ee-2e19-11ea-8c36-c8cbb8cc19bf.jpeg |  | AtlasDesign Art Белый Рамка 2 постовая | ATN200102 | 177.56 | Белый | [6 empty] | Schneider Electric | ATLASDESIGN | [5 empty] | да | нет |  |  |  | 2 | Декоративное |  | Безвинтовое зажимное крепление | нет |  |  |  | 83 мм | Термопласт | Глянцевый |  | нет |  |  |  | 0.083 | Пластик | 0.154 |  |  |  |  | IP20 | 2 | нет | 2 | Горизонтальн. и вертикальн.
https://www.directelectric.ru/catalog/product/180112/ | https://www.directelectric.ru/upload/resize_cache/iblock/eb6/648_400_1/a1388f75-2e19-11ea-8c36-c8cbb8cc19bf.jpeg |  | AtlasDesign Белый Светорегулятор (диммер) поворотно-нажимной, 630Вт, мех. | ATN000136 | 4848 | Белый |  |  |  | 50 Гц |  |  | Schneider Electric | ATLASDESIGN |  |  |  |  | Механизм с верхн. частью корпуса | да | нет |  |  |  |  | Декоративное | Скрытой установки | В распор (лапками) и винтами |  |  |  |  | 0.052 | Термопласт | Глянцевый |  |  |  |  | 230...250 В | 0.071 | Пластик | 0.071 | [17 empty] | Поворотная/поворотно-нажимная кнопка (роторная) | [20 empty] | нет | [33 empty] | да | Универсальный (-ая) | нет | 630 ВА | нет | нет | нет | нет | нет
https://www.directelectric.ru/catalog/product/179952/ | https://www.directelectric.ru/upload/resize_cache/iblock/7a7/648_400_1/894bd476-2e19-11ea-8c36-c8cbb8cc19bf.jpeg |  | AtlasDesign Изумруд Выключатель карточный 10А, без задержки времени | ATN000867 | 1460.46 | Прочее | [6 empty] | Schneider Electric | ATLASDESIGN |  |  |  |  | Механизм с цельной накладкой (моноблок) | да | [5 empty] | Необработанная | Скрытой установки | Винтовое крепление | [5 empty] | Термопласт | Матовый (-ая) | 10 А |  |  |  | 250 В |  | Пластик | 40 мм | [13 empty] | нет |  |  |  | Карта (гостиничная)
https://www.directelectric.ru/catalog/product/179938/ | https://www.directelectric.ru/upload/resize_cache/iblock/d93/648_400_1/83513dc3-2e19-11ea-8c36-c8cbb8cc19bf.jpg |  | AtlasDesign Шампань Розетка 16А c 2 USB A+A, 5В/2,4А, 2х5В/1,2А | ATN000530 | 6120.6 | Золото |  | Прочее |  | 50 Гц | нет | да | Schneider Electric | ATLASDESIGN | нет | нет | Винтов. зажим/клемма | нет |  | да | нет | нет | нет |  | 1 | Прочее | Скрытой установки | В распор (лапками) и винтами | нет | нет | Не требует специального питания |  | 71 мм | Термопласт | Матовый (-ая) | 16 А | нет |  | Прочее | 250 В | 71 мм | Пластик | 43.9 мм |  | нет | нет | Прочее | [19 empty] | USB | [9 empty] | 1
https://www.directelectric.ru/catalog/product/374527/ | https://www.directelectric.ru/upload/resize_cache/iblock/e77/648_400_1/9f391a5d-3224-11eb-b106-d1c54b03515c.jpeg |  | ATLASDESIGN РОЗЕТКА компьютерная RJ45, кат. 6A, механизм, СТАЛЬ | ATN000986 | 1611.96 | [7 empty] | Schneider Electric | AtlasDesign
https://www.directelectric.ru/catalog/product/374523/ | https://www.directelectric.ru/upload/resize_cache/iblock/876/648_400_1/9f391a51-3224-11eb-b106-d1c54b03515c.jpeg |  | ATLASDESIGN РОЗЕТКА компьютерная RJ45, категория 6A, механизм, ШАМПАНЬ | ATN000586 | 1611.96 | [7 empty] | Schneider Electric | AtlasDesign
https://www.directelectric.ru/catalog/product/180435/ | https://www.directelectric.ru/upload/resize_cache/iblock/a19/648_400_1/894bd39a-2e19-11ea-8c36-c8cbb8cc19bf.jpeg |  | AtlasDesign Шампань Розетка TV оконечная 1DB | ATN000591 | 671.45 | Шампань |  | Оконечная розетка |  | 5...862 МГц |  |  | Schneider Electric | ATLASDESIGN |  |  |  |  | Механизм с накладкой | [7 empty] | Скрытой установки | В распор (лапками) и винтами |  |  |  |  | 0.0332 | [7 empty] | 0.071 | Пластик | 0.071 | [19 empty] | TV |  |  |  | Телевизионная |  |  |  | 1 | 1 дБ | нет
https://www.directelectric.ru/catalog/product/180391/ | https://www.directelectric.ru/upload/resize_cache/iblock/068/648_400_1/9b3df99c-2e19-11ea-8c36-c8cbb8cc19bf.jpeg |  | AtlasDesign Сталь Розетка телефонная RJ11 | ATN000981 | 504.19 | Нержавеющая сталь | да | [5 empty] | Schneider Electric | ATLASDESIGN |  |  |  |  | Механизм с накладкой | да | нет |  |  |  |  | Декоративное | Скрытой установки | В распор (лапками) и винтами | нет |  |  |  | 0.038 | Термопласт | Матовый (-ая) | [5 empty] | 0.071 | Пластик | 0.071 | [18 empty] | 3 | RJ11 | Джек (Jack/TRS) | нет | да | Телефонная | нет | да | Без поля для надписи
https://www.directelectric.ru/catalog/product/180183/ | https://www.directelectric.ru/upload/resize_cache/iblock/490/648_400_1/894bd41e-2e19-11ea-8c36-c8cbb8cc19bf.jpeg |  | AtlasDesign Грифель Аудиорозетка двойная | ATN000787 | 1684.68 | Серый |  | Двойная оконечная розетка |  | 5...862 МГц |  |  | Schneider Electric | ATLASDESIGN |  |  |  |  | Механизм с накладкой | [7 empty] | Скрытой установки | В распор (лапками) и винтами |  |  |  |  | 0.042 | [7 empty] | 0.071 | Пластик | 0.071 | [19 empty] | RCA (тюльпан/композитн./AV-разъем) |  |  |  | Акустическая |  |  |  | 2 | 1 дБ | нет
https://www.directelectric.ru/catalog/product/180109/ | https://www.directelectric.ru/upload/resize_cache/iblock/fb9/648_400_1/9541013b-2e19-11ea-8c36-c8cbb8cc19bf.jpeg |  | AtlasDesign Белый Розетка с заземлением двойная, со шторками с крышкой, 16А, (в сборе с рамкой) | ATN000128 | 548.43 | Белый | нет | С заземляющим контактом | нет | 50 Гц | нет | нет | Schneider Electric | ATLASDESIGN | нет | нет | Винтов. зажим/клемма | нет | В сборе с корпусом | да | нет | да | нет | нет | 2 | Декоративное | Скрытой установки | В распор (лапками) и винтами | да | нет | Не требует специального питания | нет | 0.059 | Термопласт | Глянцевый | 16 А | нет | Нет (без) | Моноблок с рамкой | 220...250 В | 0.081 | Пластик | 0.155 |  | нет | нет | Без надписи/печати
https://www.directelectric.ru/catalog/product/179982/ | https://www.directelectric.ru/upload/resize_cache/iblock/e97/648_400_1/83513d99-2e19-11ea-8c36-c8cbb8cc19bf.jpeg |  | AtlasDesign NATURE СТЕКЛО АЛЮМИНИЙ Рамка 4-х постовая | ATN320304 | 2205.84 | Алюминий | [6 empty] | Schneider Electric | ATLASDESIGN | [6 empty] | да |  |  |  | 4 | Необработанная |  | Прочее | нет |  |  |  | 85.4 мм | Стекло натуральное | Глянцевый |  | нет |  |  |  | 298.7 мм | Стекло | 11.1 мм |  |  |  |  | IP20 | 3 |  | 3 | Горизонтальн. и вертикальн.
https://www.directelectric.ru/catalog/product/371959/ | https://www.directelectric.ru/upload/resize_cache/iblock/9e7/648_400_1/9f391a57-3224-11eb-b106-d1c54b03515c.jpeg |  | ATLASDESIGN РОЗЕТКА двойная с заземлением со шторками со сдвижными крышками, 16А, в сборе, ИЗУМРУД | ATN000828 | 1296.84 | [7 empty] | Schneider Electric | AtlasDesign | [21 empty] | 16 A в 220...250 В Переменный ток 50 Гц | [5 empty] | термопласт: все стороны | [82 empty] | 60-60 % | 5000 циклы | со шторками | 2 | 5-35 °C
https://www.directelectric.ru/catalog/product/180388/ | https://www.directelectric.ru/upload/resize_cache/iblock/db6/648_400_1/7163db45-2e19-11ea-8c36-c8cbb8cc19bf.jpeg |  | AtlasDesign Сталь Переключатель 1 клавишный. с подсветкой сх.6а, 10АХ | ATN000963 | 1105.34 | Нержавеющая сталь | [6 empty] | Schneider Electric | ATLASDESIGN |  |  | Винтов. зажим/клемма |  | Механизм с накладкой | да | [5 empty] | Декоративное | Скрытой установки | В распор (лапками) и винтами |  |  |  |  | 0.04 | Термопласт | Матовый (-ая) | 10 А | нет |  |  | 220...250 В | 0.071 | Пластик | 0.071 | [10 empty] | нет | Светодиод. (LED) подсветка | 10 AX | нет | 1 | Переключатель на 2 направления | нет | Клавиша/кнопка
https://www.directelectric.ru/catalog/product/180377/ | https://www.directelectric.ru/upload/resize_cache/iblock/b39/648_400_1/8f44097f-2e19-11ea-8c36-c8cbb8cc19bf.jpeg |  | AtlasDesign Сталь Розетка без заземления, 16А, (в сборе с рамкой) | ATN000940 | 536.92 | Нержавеющая сталь | да | Без заземляющего контакта | нет | 50 Гц | нет | нет | Schneider Electric | ATLASDESIGN | нет | нет | Винтов. зажим/клемма | нет | В сборе с корпусом | да | нет | нет | нет | нет | 1 | Декоративное | Скрытой установки | В распор (лапками) и винтами | нет | нет | Не требует специального питания | нет | 0.0351 | Термопласт | Матовый (-ая) | 16 А | нет | Нет (без) | Моноблок с рамкой | 220...250 В | 0.083 | Пластик | 0.083 |  | нет | нет | Без надписи/печати
https://www.directelectric.ru/catalog/product/180341/ | https://www.directelectric.ru/upload/resize_cache/iblock/ca7/648_400_1/7163db40-2e19-11ea-8c36-c8cbb8cc19bf.jpeg |  | AtlasDesign Мокко Переключатель 1 клавишный с подсветкой сх.6а, 10АХ | ATN000663 | 554.49 | Коричневый | [6 empty] | Schneider Electric | ATLASDESIGN |  |  | Винтов. зажим/клемма |  | Механизм с накладкой | да | [5 empty] | Декоративное | Скрытой установки | В распор (лапками) и винтами |  |  |  |  | 0.04 | Термопласт | Матовый (-ая) | 10 А | нет |  |  | 220...250 В | 0.071 | Пластик | 0.071 | [10 empty] | нет | Светодиод. (LED) подсветка | 10 AX | нет | 1 | Переключатель на 2 направления | нет | Клавиша/кнопка
https://www.directelectric.ru/catalog/product/180280/ | https://www.directelectric.ru/upload/resize_cache/iblock/b3e/648_400_1/775e7119-2e19-11ea-8c36-c8cbb8cc19bf.jpeg |  | AtlasDesign Карбон Выключатель 1 клавишный сх.1, 10АХ, (в сборе с рамкой) | ATN001012 | 406.02 | Антрацит | [6 empty] | Schneider Electric | ATLASDESIGN |  |  | Винтов. зажим/клемма |  | Механизм с цельной накладкой (моноблок) | да | [5 empty] | Декоративное | Скрытой установки | В распор (лапками) и винтами |  |  |  |  | 0.04 | Термопласт | Матовый (-ая) | 10 А | нет |  |  | 220...250 В | 0.083 | Пластик | 0.083 | [10 empty] | нет | Без подсветки | 10 AX | нет | 1 | Выключатель 1-полюс. | нет | Клавиша/кнопка
https://www.directelectric.ru/catalog/product/180245/ | https://www.directelectric.ru/upload/resize_cache/iblock/dc1/648_400_1/7163db5e-2e19-11ea-8c36-c8cbb8cc19bf.jpeg |  | AtlasDesign Изумруд Выключатель 1 клавишныйс подсветкой сх.1а, 10АХ | ATN000813 | 536.92 | Прочее | [6 empty] | Schneider Electric | ATLASDESIGN |  |  | Винтов. зажим/клемма |  | Механизм с накладкой | да | [5 empty] | Декоративное | Скрытой установки | В распор (лапками) и винтами |  |  |  |  | 0.04 | Термопласт | Матовый (-ая) | 10 А | нет |  |  | 220...250 В | 0.071 | Пластик | 0.071 | [10 empty] | нет | Светодиод. (LED) подсветка | 10 AX | нет | 1 | Выключатель 1-полюс. | нет | Клавиша/кнопка
https://www.directelectric.ru/catalog/product/180169/ | https://www.directelectric.ru/upload/resize_cache/iblock/209/648_400_1/8f44096b-2e19-11ea-8c36-c8cbb8cc19bf.jpeg |  | AtlasDesign Грифель Розетка без заземления, 16А, (в сборе с рамкой) | ATN000740 | 361.18 |  | да | [5 empty] | Schneider Electric | ATLASDESIGN | нет | нет |  | нет | В сборе с корпусом | [5 empty] | 1 | [6 empty] | нет | 0.0351 | [7 empty] | 0.083 |  | 0.083
https://www.directelectric.ru/catalog/product/180032/ | https://www.directelectric.ru/upload/resize_cache/iblock/144/648_400_1/a1388f6f-2e19-11ea-8c36-c8cbb8cc19bf.jpeg |  | AtlasDesign Алюминий Светорегулятор (диммер) поворотно-нажимной, 630Вт, мех. | ATN000336 | 7393.2 | Алюминий |  |  |  | 50 Гц |  |  | Schneider Electric | ATLASDESIGN |  |  |  |  | Механизм с верхн. частью корпуса | да | нет |  |  |  |  | Декоративное | Скрытой установки | В распор (лапками) и винтами |  |  |  |  | 0.052 | Термопласт | Матовый (-ая) |  |  |  |  | 230...250 В | 0.071 | Пластик | 0.071 | [17 empty] | Поворотная/поворотно-нажимная кнопка (роторная) | [20 empty] | нет | [33 empty] | да | Универсальный (-ая) | нет | 630 ВА | нет | нет | нет | нет | нет
https://www.directelectric.ru/catalog/product/179989/ | https://www.directelectric.ru/upload/resize_cache/iblock/537/648_400_1/83513d78-2e19-11ea-8c36-c8cbb8cc19bf.jpeg |  | AtlasDesign NATURE СТЕКЛО МОККО Рамка 3-х постовая | ATN320603 | 1648.32 | Коричневый | [6 empty] | Schneider Electric | ATLASDESIGN | [6 empty] | да |  |  |  | 3 | Необработанная |  | Прочее | нет |  |  |  | 85.4 мм | Стекло натуральное | Глянцевый |  | нет |  |  |  | 227.6 мм | Стекло | 11.1 мм |  |  |  |  | IP20 | 2 |  | 2 | Горизонтальн. и вертикальн.
https://www.directelectric.ru/catalog/product/179934/ | https://www.directelectric.ru/upload/resize_cache/iblock/bba/648_400_1/83513dbd-2e19-11ea-8c36-c8cbb8cc19bf.jpeg |  | AtlasDesign Жемчуг Розетка 16А c 2 USB A+A, 5В/2,4А, 2х5В/1,2А | ATN000430 | 6120.6 | Прочее |  | Прочее |  | 50 Гц | нет | да | Schneider Electric | ATLASDESIGN | нет | нет | Винтов. зажим/клемма | нет |  | да | нет | нет | нет |  | 1 | Прочее | Скрытой установки | В распор (лапками) и винтами | нет | нет | Не требует специального питания |  | 71 мм | Термопласт | Матовый (-ая) | 16 А | нет |  | Прочее | 250 В | 71 мм | Пластик | 43.9 мм |  | нет | нет | Прочее | [19 empty] | USB | [9 empty] | 1
https://www.directelectric.ru/catalog/product/179925/ | https://www.directelectric.ru/upload/resize_cache/iblock/3d6/648_400_1/83513db4-2e19-11ea-8c36-c8cbb8cc19bf.jpeg |  | AtlasDesign Бежевый Розетка 16А c 2 USB A+A, 5В/2,4А, 2х5В/1,2А | ATN000230 | 4096.56 | Бежевый |  | Прочее |  | 50 Гц |  |  | Schneider Electric | ATLASDESIGN | [12 empty] | Скрытой установки | [39 empty] | USB
https://www.directelectric.ru/catalog/product/374521/ | https://www.directelectric.ru/upload/resize_cache/iblock/e69/648_400_1/9f391a4b-3224-11eb-b106-d1c54b03515c.jpeg |  | ATLASDESIGN РОЗЕТКА компьютерная RJ45, кат. 6A, механизм, АЛЮМИНИЙ | ATN000386 | 1611.96 | [7 empty] | Schneider Electric | AtlasDesign
https://www.directelectric.ru/catalog/product/180370/ | https://www.directelectric.ru/upload/resize_cache/iblock/9fe/648_400_1/8f4409cf-2e19-11ea-8c36-c8cbb8cc19bf.jpeg |  | AtlasDesign Сталь Розетка без заземления 2 постовая, со шторками,16А, (в сборе с рамкой) | ATN000922 | 804.77 | Нержавеющая сталь | нет | Без заземляющего контакта | нет | 50 Гц | нет | нет | Schneider Electric | ATLASDESIGN | нет | нет | Винтов. зажим/клемма | нет | В сборе с корпусом | да | нет | да | нет | нет | 2 | Декоративное | Скрытой установки | В распор (лапками) и винтами | нет | нет | Не требует специального питания | нет | 0.038 | Термопласт | Матовый (-ая) | 16 А | нет | Нет (без) | Моноблок с рамкой | 220...250 В | 0.083 | Пластик | 0.124 |  | нет | нет | Без надписи/печати
https://www.directelectric.ru/catalog/product/180317/ | https://www.directelectric.ru/upload/resize_cache/iblock/362/648_400_1/8f4408e0-2e19-11ea-8c36-c8cbb8cc19bf.jpeg |  | AtlasDesign Мокко Коробка для наружного монтажа | ATN000600 | 406.02 | Коричневый | [6 empty] | Schneider Electric | ATLASDESIGN |  |  |  |  | Корпус для накладного монтажа | нет | нет |  |  |  | 1 | Декоративное |  |  | нет |  |  |  | 0.035 | Термопласт | Матовый (-ая) | [5 empty] | 0.085 | Пластик | 0.085 |  |  |  |  | IP20 |  |  |  | Вертикальн. | [54 empty] | нет | нет | нет | нет | нет
https://www.directelectric.ru/catalog/product/180293/ | https://www.directelectric.ru/upload/resize_cache/iblock/4fe/648_400_1/8f44094f-2e19-11ea-8c36-c8cbb8cc19bf.jpeg |  | AtlasDesign Карбон Розетка без заземления со шторками 16А | ATN001049 | 332.69 | Антрацит | да | Без заземляющего контакта | нет | 50 Гц | нет | нет | Schneider Electric | ATLASDESIGN | нет | нет | Винтов. зажим/клемма | нет | Механизм с накладкой | да | нет | да | нет | нет | 1 | Декоративное | Скрытой установки | В распор (лапками) и винтами | нет | нет | Не требует специального питания | нет | 0.035 | Термопласт | Матовый (-ая) | 16 А | нет | Нет (без) | Центральная плата (накладка) | 220...250 В | 0.071 | Пластик | 0.071 |  | нет | нет | Без надписи/печати
https://www.directelectric.ru/catalog/product/180285/ | https://www.directelectric.ru/upload/resize_cache/iblock/012/648_400_1/95410163-2e19-11ea-8c36-c8cbb8cc19bf.jpeg |  | AtlasDesign Карбон Розетка с заземлением двойная со шторками 16А, (в сборе с рамкой) | ATN001026 | 626.6 | Антрацит | нет | С заземляющим контактом | нет | 50 Гц | нет | нет | Schneider Electric | ATLASDESIGN | нет | нет | Винтов. зажим/клемма | нет | В сборе с корпусом | да | нет | да | нет | нет | 2 | Декоративное | Скрытой установки | В распор (лапками) и винтами | нет | нет | Не требует специального питания | нет | 0.048 | Термопласт | Матовый (-ая) | 16 А | нет | Нет (без) | Моноблок с рамкой | 220...250 В | 0.083 | Пластик | 0.124 |  | нет | нет | Без надписи/печати
https://www.directelectric.ru/catalog/product/180281/ | https://www.directelectric.ru/upload/resize_cache/iblock/39f/648_400_1/8f4408ff-2e19-11ea-8c36-c8cbb8cc19bf.jpeg |  | AtlasDesign Карбон Выключатель с самовозвратом (кнопка) сх.1, 10АХ | ATN001015 | 515.71 | Черный |  | Одиночный/однокнопочный |  |  |  |  | Schneider Electric | ATLASDESIGN |  |  |  |  | Механизм | да | нет |  |  |  |  | Декоративное | Скрытой установки | Винтовое крепление |  |  |  |  | 0.04 | Термопласт | Матовый (-ая) | 10 А | нет |  |  | 220 В | 0.071 | Пластик | 0.071 | [13 empty] | нет | 1 |  |  | Нажимная кнопка | [16 empty] | Нет (без)
https://www.directelectric.ru/catalog/product/180268/ | https://www.directelectric.ru/upload/resize_cache/iblock/c52/648_400_1/9b3df990-2e19-11ea-8c36-c8cbb8cc19bf.jpeg |  | AtlasDesign Изумруд Розетка телефонная RJ11 | ATN000881 | 504.19 | Прочее | да | [5 empty] | Schneider Electric | ATLASDESIGN |  |  |  |  | Механизм с накладкой | да | нет |  |  |  |  | Декоративное | Скрытой установки | В распор (лапками) и винтами | нет |  |  |  | 0.038 | Термопласт | Матовый (-ая) | [5 empty] | 0.071 | Пластик | 0.071 | [18 empty] | 3 | RJ11 | Джек (Jack/TRS) | нет | да | Телефонная | нет | да | Без поля для надписи
https://www.directelectric.ru/catalog/product/180211/ | https://www.directelectric.ru/upload/resize_cache/iblock/7e2/648_400_1/8f440997-2e19-11ea-8c36-c8cbb8cc19bf.jpeg |  | AtlasDesign Жемчуг Розетка без заземления, 16А | ATN000441 | 220.58 | Перламутр/жемчуг | да | Без заземляющего контакта | нет | 50 Гц | нет | нет | Schneider Electric | ATLASDESIGN | нет | нет | Винтов. зажим/клемма | нет | Механизм с накладкой | да | нет | нет | нет | нет | 1 | Декоративное | Скрытой установки | В распор (лапками) и винтами | нет | нет | Не требует специального питания | нет | 0.0351 | Термопласт | Матовый (-ая) | 16 А | нет | Нет (без) | Центральная плата (накладка) | 220...250 В | 0.071 | Пластик | 0.071 |  | нет | нет | Без надписи/печати
https://www.directelectric.ru/catalog/product/180209/ | https://www.directelectric.ru/upload/resize_cache/iblock/969/648_400_1/a1388f7b-2e19-11ea-8c36-c8cbb8cc19bf.jpeg |  | AtlasDesign Жемчуг Светорегулятор (диммер) поворотно-нажимной, 630Вт, механический | ATN000436 | 7393.2 | Перламутр/жемчуг |  |  |  | 50 Гц |  |  | Schneider Electric | ATLASDESIGN |  |  |  |  | Механизм с верхн. частью корпуса | да | нет |  |  |  |  | Декоративное | Скрытой установки | В распор (лапками) и винтами |  |  |  |  | 0.052 | Термопласт | Матовый (-ая) |  |  |  |  | 230...250 В | 0.071 | Пластик | 0.071 | [17 empty] | Поворотная/поворотно-нажимная кнопка (роторная) | [20 empty] | нет | [33 empty] | да | Универсальный (-ая) | нет | 630 ВА | нет | нет | нет | нет | нет
https://www.directelectric.ru/catalog/product/180160/ | https://www.directelectric.ru/upload/resize_cache/iblock/335/648_400_1/8f4408f3-2e19-11ea-8c36-c8cbb8cc19bf.jpeg |  | AtlasDesign Грифель Выключатель с самовозвратом (кнопка) сх.1, 10АХ | ATN000715 | 515.71 | Графит |  | Одиночный/однокнопочный |  |  |  |  | Schneider Electric | ATLASDESIGN |  |  |  |  | Механизм | да | нет |  |  |  |  | Декоративное | Скрытой установки | Винтовое крепление |  |  |  |  | 0.04 | Термопласт | Матовый (-ая) | 10 А | нет |  |  | 220 В | 0.071 | Пластик | 0.071 | [13 empty] | нет | 1 |  |  | Нажимная кнопка | [16 empty] | Нет (без)
https://www.directelectric.ru/catalog/product/180047/ | https://www.directelectric.ru/upload/resize_cache/iblock/96a/648_400_1/83513dee-2e19-11ea-8c36-c8cbb8cc19bf.jpeg |  | AtlasDesign Алюминий Розетка TV оконечная 1DB | ATN000391 | 671.45 | Алюминий |  | Оконечная розетка |  | 5...862 МГц |  |  | Schneider Electric | ATLASDESIGN |  |  |  |  | Механизм с накладкой | [7 empty] | Скрытой установки | В распор (лапками) и винтами |  |  |  |  | 0.0332 | [7 empty] | 0.071 | Пластик | 0.071 | [19 empty] | TV |  |  |  | Телевизионная |  |  |  | 1 | 1 дБ | нет
https://www.directelectric.ru/catalog/product/180007/ | https://www.directelectric.ru/upload/resize_cache/iblock/5a9/648_400_1/83513d0a-2e19-11ea-8c36-c8cbb8cc19bf.jpeg |  | AtlasDesign NATURE МРАМОР АЙС ГРЕЙ Рамка 1 постовая | ATN343201 | 547.22 | Серый | [6 empty] | Schneider Electric | ATLASDESIGN | [6 empty] | нет |  |  |  | 1 | Необработанная |  | Прочее | нет |  |  |  | 85.4 мм | Прочее | Глянцевый |  | нет |  |  |  | 85.4 мм | Камень | 11.1 мм |  |  |  |  | IP20 | 4 |  | 4 | Горизонтальн. и вертикальн.
https://www.directelectric.ru/catalog/product/179935/ | https://www.directelectric.ru/upload/resize_cache/iblock/5e0/648_400_1/894bd3db-2e19-11ea-8c36-c8cbb8cc19bf.jpeg |  | AtlasDesign Жемчуг USB Розетка A+С, 5В/2,4А, 2х5В/1,2А | ATN000439 | 5278.26 | Прочее |  | Прочее |  | 50 Гц |  |  | Schneider Electric | ATLASDESIGN | [12 empty] | Скрытой установки | [39 empty] | USB |  |  |  | 2 | [41 empty] | 5 В | 2400 мА | 100 В
https://www.directelectric.ru/catalog/product/179927/ | https://www.directelectric.ru/upload/resize_cache/iblock/483/648_400_1/894bd466-2e19-11ea-8c36-c8cbb8cc19bf.jpeg |  | AtlasDesign Бежевый Выключатель карточный 10А, без задержки времени | ATN000267 | 489.65 | Бежевый | [6 empty] | Schneider Electric | ATLASDESIGN |  |  |  |  | Механизм с цельной накладкой (моноблок) | да | [5 empty] | Необработанная | Скрытой установки | Винтовое крепление | [5 empty] | Термопласт | Глянцевый | 10 А |  |  |  | 250 В |  | Пластик | 40 мм | [13 empty] | нет |  |  |  | Карта (гостиничная)
https://www.directelectric.ru/catalog/product/374526/ | https://www.directelectric.ru/upload/resize_cache/iblock/cd4/648_400_1/9f391a5b-3224-11eb-b106-d1c54b03515c.jpeg |  | ATLASDESIGN РОЗЕТКА компьютерная RJ45, категория 6A, механизм, ИЗУМРУД | ATN000886 | 1611.96 | [7 empty] | Schneider Electric | AtlasDesign
https://www.directelectric.ru/catalog/product/374524/ | https://www.directelectric.ru/upload/resize_cache/iblock/9f7/648_400_1/9f391a53-3224-11eb-b106-d1c54b03515c.jpeg |  | ATLASDESIGN РОЗЕТКА компьютерная RJ45, категория 6A, механизм, МОККО | ATN000686 | 1611.96 | [7 empty] | Schneider Electric | AtlasDesign
https://www.directelectric.ru/catalog/product/374522/ | https://www.directelectric.ru/upload/resize_cache/iblock/d07/648_400_1/9f391a4f-3224-11eb-b106-d1c54b03515c.jpeg |  | ATLASDESIGN РОЗЕТКА компьютерная RJ45, категория 6A, механизм, ЖЕМЧУГ | ATN000486 | 1611.96 | [7 empty] | Schneider Electric | AtlasDesign
https://www.directelectric.ru/catalog/product/180430/ | https://www.directelectric.ru/upload/resize_cache/iblock/7ed/648_400_1/9b3df9a0-2e19-11ea-8c36-c8cbb8cc19bf.jpeg |  | AtlasDesign Шампань Розетка телефонная RJ11 | ATN000581 | 504.19 | Шампань | да | [5 empty] | Schneider Electric | ATLASDESIGN |  |  |  |  | Механизм с накладкой | да | нет |  |  |  |  | Декоративное | Скрытой установки | В распор (лапками) и винтами | нет |  |  |  | 0.038 | Термопласт | Матовый (-ая) | [5 empty] | 0.071 | Пластик | 0.071 | [18 empty] | 3 | RJ11 | Джек (Jack/TRS) | нет | да | Телефонная | нет | да | Без поля для надписи
https://www.directelectric.ru/catalog/product/180418/ | https://www.directelectric.ru/upload/resize_cache/iblock/c59/648_400_1/8f440983-2e19-11ea-8c36-c8cbb8cc19bf.jpeg |  | AtlasDesign Шампань Розетка без заземления, 16А, (в сборе с рамкой) | ATN000540 | 269.67 | Шампань | да | Без заземляющего контакта | нет | 50 Гц | нет | нет | Schneider Electric | ATLASDESIGN | нет | нет | Винтов. зажим/клемма | нет | В сборе с корпусом | да | нет | нет | нет | нет | 1 | Декоративное | Скрытой установки | В распор (лапками) и винтами | нет | нет | Не требует специального питания | нет | 0.0351 | Термопласт | Матовый (-ая) | 16 А | нет | Нет (без) | Моноблок с рамкой | 220...250 В | 0.083 | Пластик | 0.083 |  | нет | нет | Без надписи/печати
https://www.directelectric.ru/catalog/product/180396/ | https://www.directelectric.ru/upload/resize_cache/iblock/76c/648_400_1/894bd396-2e19-11ea-8c36-c8cbb8cc19bf.jpeg |  | AtlasDesign Сталь Розетка TV оконечная 1DB | ATN000991 | 671.45 |  |  | Оконечная розетка |  | 5...862 МГц |  |  | Schneider Electric | ATLASDESIGN |  |  |  |  | Механизм с накладкой | [7 empty] | Скрытой установки | В распор (лапками) и винтами |  |  |  |  | 0.0332 | [7 empty] | 0.071 | Пластик | 0.071 | [19 empty] | TV |  |  |  | Телевизионная |  |  |  | 1 | 1 дБ | нет
https://www.directelectric.ru/catalog/product/180329/ | https://www.directelectric.ru/upload/resize_cache/iblock/9c0/648_400_1/894bd3f6-2e19-11ea-8c36-c8cbb8cc19bf.jpeg |  | AtlasDesign Мокко Розетка USB двойная, 5В, 2,1 А | ATN000633 | 4060.2 | Коричневый | да | [5 empty] | Schneider Electric | ATLASDESIGN |  |  |  |  | Механизм с накладкой | да | нет |  |  |  |  | Декоративное | Скрытой установки | В распор (лапками) и винтами | нет |  |  |  | 0.038 | Термопласт | Матовый (-ая) | [5 empty] | 0.071 | Пластик | 0.071 | [19 empty] | USB | USB | нет | да | USB | нет | да | Без поля для надписи
https://www.directelectric.ru/catalog/product/180327/ | https://www.directelectric.ru/upload/resize_cache/iblock/e81/648_400_1/95410143-2e19-11ea-8c36-c8cbb8cc19bf.jpeg |  | AtlasDesign Мокко Розетка с заземлением 2 постовая, со шторками с крышкой, 16А, (в сборе с рамкой) | ATN000628 | 838.7 | Коричневый | нет | С заземляющим контактом | нет | 50 Гц | нет | нет | Schneider Electric | ATLASDESIGN | нет | нет | Винтов. зажим/клемма | нет | В сборе с корпусом | да | нет | да | нет | нет | 2 | Декоративное | Скрытой установки | В распор (лапками) и винтами | да | нет | Не требует специального питания | нет | 0.056 | Термопласт | Матовый (-ая) | 16 А | нет | Нет (без) | Моноблок с рамкой | 220...250 В | 0.081 | Пластик | 0.155 |  | нет | нет | Без надписи/печати
https://www.directelectric.ru/catalog/product/180322/ | https://www.directelectric.ru/upload/resize_cache/iblock/0d5/648_400_1/8f440903-2e19-11ea-8c36-c8cbb8cc19bf.jpeg |  | AtlasDesign Мокко Выключатель с самовозвратом (кнопка) сх.1, 10АХ | ATN000615 | 387.84 | Бежевый |  | Одиночный/однокнопочный |  |  |  |  | Schneider Electric | ATLASDESIGN |  |  |  |  | Механизм | да | нет |  |  |  |  | Декоративное | Скрытой установки | Винтовое крепление |  |  |  |  | 0.04 | Термопласт | Матовый (-ая) | 10 А | нет |  |  | 220 В | 0.071 | Пластик | 0.071 | [13 empty] | нет | 1 |  |  | Нажимная кнопка | [16 empty] | Нет (без)
https://www.directelectric.ru/catalog/product/180250/ | https://www.directelectric.ru/upload/resize_cache/iblock/9a9/648_400_1/9541015f-2e19-11ea-8c36-c8cbb8cc19bf.jpeg |  | AtlasDesign Изумруд Розетка с заземлением 2 постовая, со шторками 16А, (в сборе с рамкой) | ATN000826 | 626.6 | Прочее | нет | С заземляющим контактом | нет | 50 Гц | нет | нет | Schneider Electric | ATLASDESIGN | нет | нет | Винтов. зажим/клемма | нет | В сборе с корпусом | да | нет | да | нет | нет | 2 | Декоративное | Скрытой установки | В распор (лапками) и винтами | нет | нет | Не требует специального питания | нет | 0.048 | Термопласт | Матовый (-ая) | 16 А | нет | Нет (без) | Моноблок с рамкой | 220...250 В | 0.083 | Пластик | 0.124 |  | нет | нет | Без надписи/печати
https://www.directelectric.ru/catalog/product/180244/ | https://www.directelectric.ru/upload/resize_cache/iblock/7b7/648_400_1/775e7115-2e19-11ea-8c36-c8cbb8cc19bf.jpeg |  | AtlasDesign Изумруд Выключатель 1 клавишный сх.1, 10АХ, (в сборе с рамкой) | ATN000812 | 406.02 | Прочее | [6 empty] | Schneider Electric | ATLASDESIGN |  |  | Винтов. зажим/клемма |  | Механизм с цельной накладкой (моноблок) | да | [5 empty] | Декоративное | Скрытой установки | В распор (лапками) и винтами |  |  |  |  | 0.04 | Термопласт | Матовый (-ая) | 10 А | нет |  |  | 220...250 В | 0.083 | Пластик | 0.083 | [10 empty] | нет | Без подсветки | 10 AX | нет | 1 | Выключатель 1-полюс. | нет | Клавиша/кнопка
https://www.directelectric.ru/catalog/product/180208/ | https://www.directelectric.ru/upload/resize_cache/iblock/ace/648_400_1/894bd3ed-2e19-11ea-8c36-c8cbb8cc19bf.jpeg |  | AtlasDesign Жемчуг Розетка USB 2-ая, 5В, 2,1 А | ATN000433 | 4060.2 | Перламутр/жемчуг | да | [5 empty] | Schneider Electric | ATLASDESIGN |  |  |  |  | Механизм с накладкой | да | нет |  |  |  |  | Декоративное | Скрытой установки | В распор (лапками) и винтами | нет |  |  |  | 0.038 | Термопласт | Матовый (-ая) | [5 empty] | 0.071 | Пластик | 0.071 | [19 empty] | USB | USB | нет | да | USB | нет | да | Без поля для надписи
https://www.directelectric.ru/catalog/product/180171/ | https://www.directelectric.ru/upload/resize_cache/iblock/582/648_400_1/9b3df908-2e19-11ea-8c36-c8cbb8cc19bf.jpeg |  | AtlasDesign Грифель Розетка с заземлениемсо шторками 16А, (в сборе с рамкой) | ATN000744 | 470.86 | Серый | да | С заземляющим контактом | нет | 50 Гц | нет | нет | Schneider Electric | ATLASDESIGN | нет | нет | Винтов. зажим/клемма | нет | В сборе с корпусом | да | нет | да | нет | нет | 1 | Декоративное | Скрытой установки | В распор (лапками) и винтами | нет | нет | Не требует специального питания | нет | 0.0402 | Термопласт | Матовый (-ая) | 16 А | нет | Нет (без) | Моноблок с рамкой | 220...250 В | 0.083 | Пластик | 0.083 |  | нет | нет | Без надписи/печати
https://www.directelectric.ru/catalog/product/180064/ | https://www.directelectric.ru/upload/resize_cache/iblock/a81/648_400_1/8f4408ef-2e19-11ea-8c36-c8cbb8cc19bf.jpeg |  | AtlasDesign Бежевый Выключатель с самовозвратом (кнопка) сх.1, 10АХ | ATN000215 | 256.34 | Бежевый |  | Одиночный/однокнопочный |  |  |  |  | Schneider Electric | ATLASDESIGN |  |  |  |  | Механизм | да | нет |  |  |  |  | Декоративное | Скрытой установки | Винтовое крепление |  |  |  |  | 0.04 | Термопласт | Матовый (-ая) | 10 А | нет |  |  | 220 В | 0.071 | Пластик | 0.071 | [13 empty] | нет | 1 |  |  | Клавиша (качели) | [16 empty] | Нет (без)
https://www.directelectric.ru/catalog/product/180030/ | https://www.directelectric.ru/upload/resize_cache/iblock/3f6/648_400_1/894bd3ff-2e19-11ea-8c36-c8cbb8cc19bf.jpeg |  | AtlasDesign Алюминий Розетка USB 2-ая, 5В, 2,1 А,механизм | ATN000333 | 4060.2 | Алюминий | да | [5 empty] | Schneider Electric | ATLASDESIGN |  |  |  |  | Механизм с накладкой | да | нет |  |  |  |  | Декоративное | Скрытой установки | В распор (лапками) и винтами | нет |  |  |  | 0.038 | Термопласт | Матовый (-ая) | [5 empty] | 0.071 | Пластик | 0.071 | [19 empty] | USB | USB | нет | да | USB | нет | да | Без поля для надписи
https://www.directelectric.ru/catalog/product/180008/ | https://www.directelectric.ru/upload/resize_cache/iblock/1ea/648_400_1/83513d3e-2e19-11ea-8c36-c8cbb8cc19bf.jpeg |  | AtlasDesign NATURE МРАМОР АЙС ГРЕЙ Рамка 2-х постовая | ATN343202 | 1091.41 | Серый | [6 empty] | Schneider Electric | ATLASDESIGN | [6 empty] | нет |  |  |  | 2 | Необработанная |  | Прочее | нет |  |  |  | 85.4 мм | Прочее | Глянцевый |  | нет |  |  |  | 156.5 мм | Камень | 11.1 мм |  |  |  |  | IP20 | 1 |  | 1 | Горизонтальн. и вертикальн.
https://www.directelectric.ru/catalog/product/179966/ | https://www.directelectric.ru/upload/resize_cache/iblock/d58/648_400_1/83513d90-2e19-11ea-8c36-c8cbb8cc19bf.jpeg |  | AtlasDesign NATURE МЕТАЛЛ СЕРЕБРО Рамка 4-х постовая | ATN312104 | 2205.84 | Серебро | [6 empty] | Schneider Electric | ATLASDESIGN | [6 empty] | нет |  |  |  | 4 | Необработанная |  | Прочее | нет |  |  |  | 85.4 мм | Алюминий | Матовый (-ая) |  | нет |  |  |  | 298.7 мм | Металл | 11.1 мм |  |  |  |  | IP20 | 3 |  | 3 | Горизонтальн. и вертикальн.
https://www.directelectric.ru/catalog/product/179962/ | https://www.directelectric.ru/upload/resize_cache/iblock/c4d/648_400_1/9b3df944-2e19-11ea-8c36-c8cbb8cc19bf.jpeg |  | AtlasDesign Красный Розетка с заземлением, со шторками, 16А | ATN002045 | 489.65 | Красный |  | Прочее |  | 50 Гц | нет | нет | Schneider Electric | ATLASDESIGN | нет | нет | Винтов. зажим/клемма | нет |  | да | нет | нет | нет |  | 1 | Прочее | Скрытой установки | В распор (лапками) и винтами | нет | нет | Не требует специального питания |  | 71 мм | Термопласт | Глянцевый | 16 А | нет |  | Прочее | 250 В | 71 мм | Пластик | 40.2 мм |  | нет | нет | Прочее | [29 empty] | 1
https://www.directelectric.ru/catalog/product/179961/ | https://www.directelectric.ru/upload/resize_cache/iblock/b1c/648_400_1/894bd47a-2e19-11ea-8c36-c8cbb8cc19bf.jpeg |  | AtlasDesign Карбон Выключатель карточный 10А, без задержки времени | ATN001067 | 1460.46 | Антрацит | [6 empty] | Schneider Electric | ATLASDESIGN |  |  |  |  | Механизм с цельной накладкой (моноблок) | да | [5 empty] | Необработанная | Скрытой установки | Винтовое крепление | [5 empty] | Термопласт | Матовый (-ая) | 10 А |  |  |  | 250 В |  | Пластик | 40 мм | [13 empty] | нет |  |  |  | Карта (гостиничная)
https://www.directelectric.ru/catalog/product/179926/ | https://www.directelectric.ru/upload/resize_cache/iblock/300/648_400_1/894bd3d5-2e19-11ea-8c36-c8cbb8cc19bf.jpeg |  | AtlasDesign Бежевый USB Розетка A+С, 5В/2,4А, 2х5В/1,2А | ATN000239 | 3532.98 | Бежевый |  | Прочее |  | 50 Гц |  |  | Schneider Electric | ATLASDESIGN | [12 empty] | Скрытой установки | [39 empty] | USB |  |  |  | 2 | [41 empty] | 5 В | 2400 мА | 100 В